## МЕРОПРИЯТИЯ
III. Перечень мероприятий ДЦП
№ | Цель, задачи, наименование мероприятий | ГРБС Исполнитель; сроки исполнения | Финансовые затраты, тыс.руб. |  |  |  |  | Финансовые затраты, тыс.руб. |  |  |  |  | Финансовые затраты, тыс.руб. |  |  |  |  | Итого | Количество созданных рабочих мест | Финансовые затраты, тыс.руб.
|  |  | 2011 год |  |  |  |  | 2012 год |  |  |  |  | 2013 год | [6 empty] | 2010-2020 год
|  |  | Всего | бюджет |  |  | внебюдж. | Всего | бюджет |  |  | внебюдж. | Всего | бюджет |  |  | внебюдж. |  |  | Всего | бюджет |  |  | внебюдж.
|  |  |  | местный | областной | федеральный |  |  | местный | областной | федеральный |  |  | местный | областной | федеральный |  |  |  |  | местный | областной | федеральный
1 | 2 | 3 | 4 | 5 | 6 | 7 | 8 | 9 | 10 | 11 | 12 | 13 | 14 | 15 | 16 | 17 | 18 | 19
Цель: Создание условий для реализации прав и потребностей граждан в получении доступной и качественной медицинской помощи, формирование здорового образа жизни
Задача 1: Укрепление и развитие материально-технической базы муниципальных учреждений здравоохранения
1 | Строительство таблица 1 | Департамент градостроительной деятельности мэрии г.о. Тольятти 2011-2013 гг. | 120 | 120 |  |  |  | 12784 | 12784 |  |  |  | 7581 | 7581 |  |  |  | 20485 | 170297.1 | 189219 | 0 | 218027 | 10901.35 | 98112.15
2 | Капитальный ремонт зданий и сооружений таблица 2 | Департамент здравоохранения мэрии г.о.Тольятти 2011-2013 гг. | 14756 | 14756 |  |  |  | 60881 | 60881 |  |  |  | 110650 | 110650 |  |  |  | 186287
3 | Разработка проектной и сметной документации таблица 3 | Департамент здравоохранения мэрии г.о. Тольятти, 2011-2012 гг. | 3468 | 3468 |  |  |  | 1250 | 1250 |  |  |  | 0 | 0 |  |  |  | 4718
4 | Оснащение медицинским оборудованием таблица 4 | Департамент здравоохранения мэрии г.о.Тольятти 2011-2013 гг. | 1000 | 1000 |  |  |  | 199428 | 199428 |  |  |  | 234294 | 234294 |  |  |  | 434722
5 | Оснащение технологическим оборудованием таблица 5 | Департамент здравоохранения мэрии г.о.Тольятти 2012-2013 гг. | 0 | 0 |  |  |  | 118834 | 118834 |  |  |  | 94612 | 94612 |  |  |  | 213446 |  | 213446 | 213446 | 0 | 0 | 0
| Итого по задаче 1 |  | 19344 | 19344 |  |  |  | 393177 | 393177 |  |  |  | 447137 | 447137 |  |  |  | 859658 | #REF! | #REF! | #REF! | #REF! | #REF! | #REF!
| Задача 2: Укрепление кадрового потенциала | [18 empty] | 0 | 0 | 0 | 0 | 0
6 | Повышение квалификации врачей, среднего медицинского персонала таблица 6 | Департамент здравоохранения мэрии г.о.Тольятти 2011-2013 гг. | 10715 | 10715 |  |  |  | 11061 | 11061 |  |  |  | 11267 | 11267 |  |  |  | 33043 |  | 33043 | 33043 | 0 | 0 | 0
| Итого по задаче 2 |  | 10715 | 10715 |  |  |  | 11061 | 11061 |  |  |  | 11267 | 11267 |  |  |  | 33043
| Задача 3: Совершенствование системы управления здравоохранением городского округа Тольятти | [18 empty] | 0 | 0 | 0 | 0 | 0
7 | Персонифицированный учет оказанных медицинских услуг, возможность ведения электронной медицинской карты гражданина, запись к врачу в электронном виде, обмен телемедицинскими данными, а также внедрение систем электронного документооборота таблица 7 | Департамент здравоохранения мэрии г.о.Тольятти 2011-2013 гг. | 285 | 285 |  |  |  | 11138.8 | 11138.8 |  |  |  | 26961 | 26961 |  |  |  | 38384.8
| Итого по задаче 3 |  | 285 | 285 |  |  |  | 11138.8 | 11138.8 |  |  |  | 26961 | 26961 |  |  |  | 38384.8 | 0 | 0 | 0 | 0 | 0 | 0
| Задача 4: Внедрение стандартов оказания медицинской помощи | [18 empty] | 0 | 0 | 0 | 0 | 0
8 | Проведение тромболизиса на этапе скорой медицинской помощи таблица 8 | Департамент здравоохранения мэрии г.о.Тольятти 2012-2013 гг. | 0 | 0 |  |  |  | 2760 | 2760 |  |  |  | 2760 | 2760 |  |  |  | 5520
9 | Лечение острого коронарного синдрома с проведением стентирования в МУЗ Городская больница №2 им.В.В.Баныкина таблица 9 | Департамент здравоохранения мэрии г.о.Тольятти | 0 | 0 |  |  |  | 7268.9 | 7268.9 |  |  |  | 7268.9 | 7268.9 |  |  |  | 14537.8
| Итого по задаче 4 |  | 0 | 0 |  |  |  | 10028.9 | 10028.9 |  |  |  | 10028.9 | 10028.9 |  |  |  | 20057.8
| ИТОГО по программе: |  | 30344 | 30344 |  |  |  | 425405.7 | 425405.7 |  |  |  | 495393.9 | 495393.9 |  |  |  | 951143.6 |  | 951143.6 | 951143.6 | 0 | 0 | 0
| Заместитель руководителя департамента | [13 empty] | Е.К. Тореева
Даниленко 637248

## стройка
Таблица 1
№ п.п. | Цель, задачи, наименование мероприятий | ГРБС Исполнитель; сроки исполнения | Финансовые затраты, тыс.руб. |  |  |  |  | Финансовые затраты, тыс.руб. |  |  |  |  | Финансовые затраты, тыс.руб. |  |  |  |  | Итого
|  |  | 2011 год |  |  |  |  | 2012 год |  |  |  |  | 2013 год
|  |  | Всего | бюджет |  |  | внебюдж. | Всего | бюджет |  |  | внебюдж. | Всего | бюджет |  |  | внебюдж.
|  |  |  | местный | областной | федеральный |  |  | местный | областной | федеральный |  |  | местный | областной | федеральный
Цель: Создание условий для реализации прав и потребностей граждан в получении доступной и качественной медицинской помощи, формирование здорового образа жизни
Задача 1: Укрепление и развитие материально-технической базы муниципальных учреждений здравоохранения
1 | Строительство | Департамент градостроительной деятельности мэрии г.о. Тольятти 2011-2013 гг. | 120 | 120 |  |  |  | 12784 | 12784 |  |  |  | 7581 | 7581 |  |  |  | 20485
1.1. | Проектирование и строительство поликлиники на 1600 пос/смену в 19 квартале Автозаводского района | Департамент градостроительной деятельности мэрии городского округа Тольятти 2011г. | 120 | 120 |  |  |  | 0 | 0 |  |  |  | 0 | 0 |  |  |  | 120
1.2. | Проектирование и строительство "Офиса врача общей практики", расположенного западнее здания, имеющего адрес ул.Задельная, 15 | Департамент градостроительной деятельности мэрии городского округа Тольятти 2012-2013 гг. | 0 | 0 |  |  |  | 12784 | 12784 |  |  |  | 7581 | 7581 |  |  |  | 20365
| Заместитель руководителя департамента | [12 empty] | Е.К. Тореева
Даниленко 637248
Строительство

## кап.рем. таб2
Таблица 2
Капитальный ремонт зданий и сооружений
№ п.п. | Цель, задачи, наименование мероприятий | ГРБС Исполнитель; сроки исполнения | Финансовые затраты, тыс.руб. |  |  |  |  | Финансовые затраты, тыс.руб. |  |  |  |  | Финансовые затраты, тыс.руб. |  |  |  |  | Итого
|  |  | 2011 год |  |  |  |  | 2012 год |  |  |  |  | 2013 год
|  |  | Всего | бюджет |  |  | внебюдж. | Всего | бюджет |  |  | внебюдж. | Всего | бюджет |  |  | внебюдж.
|  |  |  | местный | областной | федеральный |  |  | местный | областной | федеральный |  |  | местный | областной | федеральный
Цель: Создание условий для реализации прав и потребностей граждан в получении доступной и качественной медицинской помощи, формирование здорового образа жизни
Задача 1: Укрепление и развитие материально-технической базы муниципальных учреждений здравоохранения
2 | Капитальный ремонт зданий и сооружений | Департамент здравоохранения мэрии г.о. Тольятти, 2011-2013 гг. | 14756 | 14756 |  |  |  | 60881 | 60881 |  |  |  | 110650 | 110650 |  |  |  | 186287
в том числе:
2.1. | МУЗ "Городская клиническая больница №1 г.Тольятти" |  | 144 | 144 |  |  |  | 256 | 256 |  |  |  | 7000 | 7000 |  |  |  | 7400
2.2. | МУЗ городского округа Тольятти "Городская больница №2 имени В.В.Баныкина" |  | 274 | 274 |  |  |  | 228 | 228 |  |  |  | 8000 | 8000 |  |  |  | 8502
2.3. | МУЗ городского округа Тольятти Городская больница №4 |  | 155 | 155 |  |  |  | 146 | 146 |  |  |  | 5500 | 5500 |  |  |  | 5801
2.4. | МУЗ Клиническая больница №5 городского округа Тольятти |  | 13189 | 13189 |  |  |  | 665 | 665 |  |  |  | 10500 | 10500 |  |  |  | 24354
2.5. | МУЗ городского округа Тольятти Городская детская больница №1 |  | 172 | 172 |  |  |  | 223 | 223 |  |  |  | 4500 | 4500 |  |  |  | 4895
2.6. | МУЗ городского округа Тольятти "Городская инфекционная больница" |  | 78 | 78 |  |  |  | 62 | 62 |  |  |  | 1000 | 1000 |  |  |  | 1140
2.7. | МЛПУ Поликлиника №1 городского округа Тольятти |  | 135 | 135 |  |  |  | 197 | 197 |  |  |  | 5000 | 5000 |  |  |  | 5332
2.8. | МУЗ городского округа Тольятти "Городская поликлиника №2" |  | 203 | 203 |  |  |  | 10779 | 10779 |  |  |  | 6000 | 6000 |  |  |  | 16982
2.9. | МУЗ городского округа Тольятти "Городская клиническая поликлиника №3" |  | 221 | 221 |  |  |  | 272 | 272 |  |  |  | 8000 | 8000 |  |  |  | 8493
2.10. | МУЗ городского округа Тольятти Городская поликлиника №4 |  | 185 | 185 |  |  |  | 203 | 203 |  |  |  | 6000 | 6000 |  |  |  | 6388
2.11. | МУЗ городского округа Тольятти Стоматологическая поликлиника №1 | [6 empty] | 3000 | 3000 |  |  |  | 2000 | 2000 |  |  |  | 5000
2.12. | МУЗ Стоматологическая поликлиника №2 | [6 empty] | 2500 | 2500 |  |  |  | 2000 | 2000 |  |  |  | 4500
2.13. | МУЗ городского округа Тольятти "Стоматологическая поликлиника №3" | [6 empty] | 1000 | 1000 |  |  |  | 1000 | 1000 |  |  |  | 2000
2.14. | МУЗ "Центр восстановительной медицины и реабилитации "Ариадна" | [6 empty] | 1500 | 1500 |  |  |  | 1000 | 1000 |  |  |  | 2500
2.15. | МУЗ городского округа Тольятти Городской врачебно-физкультурный диспансер | [6 empty] | 100 | 100 |  |  |  | 100 | 100 |  |  |  | 200
2.16. | МУЗ "Детский санаторий "Алые паруса" | [6 empty] | 30000 | 30000 |  |  |  | 30000 | 30000 |  |  |  | 60000
2.17. | МУЗ Детский санаторий "Лесной голосок" | [6 empty] | 1000 | 1000 |  |  |  | 1000 | 1000 |  |  |  | 2000
2.18. | МУЗ "Детский санаторий "Бережок" | [6 empty] | 2500 | 2500 |  |  |  | 1000 | 1000 |  |  |  | 3500
2.19. | МУЗ городского округа Тольятти Городская станция скорой медицинской помощи | [6 empty] | 5000 | 5000 |  |  |  | 10000 | 10000 |  |  |  | 15000
2.20. | МУЗ "Дом ребенка специализированный" городского округа Тольятти | [6 empty] | 1200 | 1200 |  |  |  | 1000 | 1000 |  |  |  | 2200
2.21. | МУЗ городского округа Тольятти Центр медицинской профилактики | [6 empty] | 50 | 50 |  |  |  | 50 | 50 |  |  |  | 100
| Заместитель руководителя департамента | [12 empty] | Е.К. Тореева
Даниленко 637248

## ПСД
Таблица 3
Разработка проектной и сметной документации
№ п.п. | Цель, задачи, наименование мероприятий | ГРБС Исполнитель; сроки исполнения | Финансовые затраты, тыс.руб. |  |  |  |  | Финансовые затраты, тыс.руб. |  |  |  |  | Финансовые затраты, тыс.руб. |  |  |  |  | Итого
|  |  | 2011 год |  |  |  |  | 2012 год |  |  |  |  | 2013 год
|  |  | Всего | бюджет |  |  | внебюдж. | Всего | бюджет |  |  | внебюдж. | Всего | бюджет |  |  | внебюдж.
|  |  |  | местный | областной | федеральный |  |  | местный | областной | федеральный |  |  | местный | областной | федеральный
Цель: Создание условий для реализации прав и потребностей граждан в получении доступной и качественной медицинской помощи, формирование здорового образа жизни
Задача 1: Укрепление и развитие материально-технической базы муниципальных учреждений здравоохранения
3 | Разработка проектной и сметной документации | Департамент здравоохранения мэрии г.о. Тольятти, 2011-2012 гг. | 3468 | 3468 |  |  |  | 1250 | 1250 |  |  |  | 0 | 0 |  |  |  | 4718
в том числе:
3.1. | МУЗ "Городская клиническая больница №1 г.Тольятти" |  | 102 | 102 |  |  |  | 150 | 150 | [8 empty] | 252
3.2. | МУЗ городского округа Тольятти "Городская больница №2 имени В.В.Баныкина" |  | 320 | 320 |  |  |  | 150 | 150 | [8 empty] | 470
3.3. | МУЗ городского округа Тольятти Городская больница №4 |  | 574 | 574 |  |  |  | 150 | 150 | [8 empty] | 724
3.4. | МУЗ Клиническая больница №5 городского округа Тольятти |  | 560 | 560 |  |  |  | 150 | 150 | [8 empty] | 710
3.5. | МУЗ городского округа Тольятти Городская детская больница №1 |  | 183 | 183 | [13 empty] | 183
3.6. | МУЗ городского округа Тольятти "Городская инфекционная больница" |  | 748 | 748 | [13 empty] | 748
3.7. | МЛПУ Поликлиника №1 городского округа Тольятти |  | 86 | 86 |  |  |  | 100 | 100 | [8 empty] | 186
3.8. | МУЗ городского округа Тольятти "Городская поликлиника №2" |  | 246 | 246 |  |  |  | 100 | 100 | [8 empty] | 346
3.9. | МУЗ городского округа Тольятти "Городская клиническая поликлиника №3" |  | 458 | 458 |  |  |  | 250 | 250 | [8 empty] | 708
3.10. | МУЗ городского округа Тольятти Городская поликлиника №4 |  | 171 | 171 |  |  |  | 50 | 50 | [8 empty] | 221
3.11. | МУЗ городского округа Тольятти Стоматологическая поликлиника №1 | [6 empty] | 50 | 50 | [8 empty] | 50
3.12. | МУЗ Стоматологическая поликлиника №2 | [6 empty] | 50 | 50 | [8 empty] | 50
3.13. | МУЗ городского округа Тольятти "Стоматологическая поликлиника №3" | [6 empty] | 50 | 50 | [8 empty] | 50
3.14. | МУЗ "Центр восстановительной медицины и реабилитации "Ариадна" |  | 20 | 20 | [13 empty] | 20
| Заместитель руководителя департамента | [12 empty] | Е.К. Тореева
Даниленко 637248

## медоборуд
Таблица 4
Оснащение медицинским оборудованием
№ п.п. | Цель, задачи, наименование мероприятий | ГРБС Исполнитель; сроки исполнения | Финансовые затраты, тыс.руб. |  |  |  |  | Финансовые затраты, тыс.руб. |  |  |  |  | Финансовые затраты, тыс.руб. |  |  |  |  | Финансовые затраты, тыс.руб. |  |  |  |  | Финансовые затраты, тыс.руб. |  |  |  |  | Финансовые затраты, тыс.руб. |  |  |  |  | Итого
|  |  | 2011 год |  |  |  |  | 2012 год |  |  |  |  | 2011 |  |  |  |  | 2012 |  |  |  |  | 2013 |  |  |  |  | 2013 годы
|  |  | Всего | бюджет |  |  | внебюдж. | Всего | бюджет |  |  | внебюдж. | Всего | бюджет |  |  | внебюдж. | Всего | бюджет |  |  | внебюдж. | Всего | бюджет |  |  | внебюдж. | Всего | бюджет |  |  | внебюдж.
|  |  |  | местный | областной | федеральный |  |  | местный | областной | федеральный |  |  | местный | областной | федеральный |  |  | местный | областной | федеральный |  |  | местный | областной | федеральный |  |  | местный | областной | федеральный
Цель: Создание условий для реализации прав и потребностей граждан в получении доступной и качественной медицинской помощи, формирование здорового образа жизни
Задача 1: Укрепление и развитие материально-технической базы муниципальных учреждений здравоохранения
4 | Оснащение медицинским оборудованием | Департамент здравоохранения мэрии г.о. Тольятти 2011-2013гг. | 1000 | 1000 |  |  |  | 199428 | 199428 | [18 empty] | 234294 | 234294 |  |  |  | 434722
4.1. | МУЗ «Городская клиническая больница № 1 г. Тольятти» | [6 empty] | 5150 | 5150 | [18 empty] | 29830 | 29830 |  |  |  | 34980
4.2. | МУЗ городского округа Тольятти «Городская больница № 2 имени В.В. Баныкина» | [6 empty] | 11520 | 11520 | [18 empty] | 27407 | 27407 |  |  |  | 38927
4.3. | МУЗ городского округа Тольятти Городская больница № 4 | [6 empty] | 8600 | 8600 | [18 empty] | 11225 | 11225 |  |  |  | 19825
4.4. | МУЗ Клиническая больница № 5 городского округа Тольятти |  | 1000 | 1000 |  |  |  | 106035 | 106035 | [18 empty] | 81508 | 81508 |  |  |  | 188543
4.5. | МУЗ городского округа Тольятти Городская детская больница № 1 | [6 empty] | 4000 | 4000 | [18 empty] | 4310 | 4310 |  |  |  | 8310
4.6. | МУЗ городского округа Тольятти «Городская инфекционная больница» | [6 empty] | 200 | 200 | [18 empty] | 160 | 160 |  |  |  | 360
4.7. | МЛПУ Поликлиника №1 | [6 empty] | 1462 | 1462 | [18 empty] | 7959 | 7959 |  |  |  | 9421
4.8. | МУЗ городского округа Тольятти «Городская поликлиника № 2» | [6 empty] | 6750 | 6750 | [18 empty] | 12996 | 12996 |  |  |  | 19746
4.9. | МУЗ городского округа Тольятти "Городская клиническая поликлиника № 3" | [6 empty] | 14171 | 14171 | [18 empty] | 18619 | 18619 |  |  |  | 32790
4.10. | МУЗ городского округа Тольятти Городская поликлиника №4 | [6 empty] | 2500 | 2500 | [18 empty] | 8960 | 8960 |  |  |  | 11460
4.11. | МУЗ "Центр восстановительной медицины и реабилитации "Ариадна" | [6 empty] | 4171 | 4171 | [18 empty] | 3308 | 3308 |  |  |  | 7479
4.12. | МУЗ г.о.Тольятти Городская станция скорой медицинской помощи | [6 empty] | 18261 | 18261 | [18 empty] | 13904 | 13904 |  |  |  | 32165
4.13. | МУЗ городского округа Тольятти Стоматологическая поликлиника № 1 | [6 empty] | 8876 | 8876 | [18 empty] | 7996 | 7996 |  |  |  | 16872
4.14. | МУЗ Стоматологическая поликлиника № 2 | [6 empty] | 2935 | 2935 | [18 empty] | 2512 | 2512 |  |  |  | 5447
4.15. | МУЗ городского округа Тольятти «Стоматологическая поликлиника № 3» | [6 empty] | 2870 | 2870 | [18 empty] | 2590 | 2590 |  |  |  | 5460
4.16. | МУЗ городского округа Тольятти Городской врачебно-физкультурный диспансер | [6 empty] | 283 | 283 | [18 empty] | 149 | 149 |  |  |  | 432
4.17. | МУЗ городского округа Тольятти «Детский санаторий «Алые паруса» | [6 empty] | 871 | 871 | [18 empty] | 494 | 494 |  |  |  | 1365
4.18. | МУЗ городского округа Тольятти Детский санаторий «Лесной голосок» | [6 empty] | 370 | 370 | [18 empty] | 250 | 250 |  |  |  | 620
4.19. | МУЗ «Дом ребенка специализированный" | [6 empty] | 82 | 82 | [18 empty] | 0 | 0 |  |  |  | 82
4.20. | МУЗ «Детский психоневрологический санаторий «Бережок» | [6 empty] | 321 | 321 | [18 empty] | 117 | 117 |  |  |  | 438
| Заместитель руководителя департамента | [10 empty] | Е.К. Тореева |  | Е.К. Тореева
Даниленко 637248

## медоборуд-2
Приложение к таблице 4
№ п.п. | Наименование учреждения (наименование, вид, марка оборудования) | Кол-во единиц | Цена за единицу | Сумма | в том числе по годам | [5 empty] | Имеется в наличии в ЛПУ, шт. | Из них с износом 100%, шт. | Краткое обоснование потребности | Примечание
[5 empty] | 2011 г. |  | 2012 г. |  | 2013 г.
[5 empty] | Кол-во | Сумма | Кол-во | Сумма | Кол-во | Сумма
4.1. | Городской округ Тольятти, всего | 1767 |  | 433722 | 0 | 0 | 629 | 199428 | 1140 | 234294
в том числе:
4.1.1. | МУЗ «Городская клиническая больница № 1 г. Тольятти» | 12 |  | 34980 | 0 | 0 | 2 | 5150 | 10 | 29830
| Эндоскопия |  |  | 5750 |  | 0 |  | 5150 |  | 600
| Видеогастроскоп GIF H180 с видеостанцией EVIS EXERA Олимпас | 1 | 3400 | 3400 |  | 0 | 1 | 3400 |  | 0 | 1 |  | Модернизация и дооснащение (имеется видеогастроскоп GIF V-70 2007 г.)
| Видеоколоноскоп Olympus CF-Q180A L | 1 | 1750 | 1750 |  |  | 1 | 1750 |  | 0 | 2 | 1 | Модернизация и замена изношенного
| Гистероскоп HYF-1T | 1 | 600 | 600 |  | 0 |  | 0 | 1 | 600 | 1 | 1 | Модернизация и замена изношенного (износ 100% в 2012г.)
| Диагностика |  |  | 15500 |  | 0 |  | 0 |  | 15500
| Диагностический ультразвуковой аппарат SonoAce X6 Medison, линейный, конвексный, внутриполостной датчики | 1 | 2500 | 2500 |  | 0 |  | 0 | 1 | 2500 |  |  | Замена изношенного
| Экспертный ультразвуковой диагностический аппарат с функцией эластографии Accuvix V10 Medison, линейный, конвексный, секторный датчики | 1 | 5000 | 5000 |  | 0 |  | 0 | 1 | 5000 |  |  | Замена изношенного. Диагностика онкологических заболеваний простаты и щитовидной железы. Технология эластографии (поиск неоднородностей в мягких тканях по сдвиговым характеристикам) позволяет отказаться от биопсии.
| Аппаратура для фотодинамической диагностики и терапии Кар Шторц в составе: блок управления камерой TRICAM SL II, головка камеры TRICAM PDD/AF, комбинированный источник света D-Light C, модель А | 1 | 3000 | 3000 |  |  |  | 0 | 1 | 3000 |  |  | Диагностика и терапия онкоурологических заболеваний
| Биполярный резектоскоп (для трансуретральной резекции) в составе: ЭХВЧ аппарат AUTOCON II, двойная педаль, нейтральный электрод, соединительные ВЧ шнуры, биполярный рабочий инструмент резектоскопа, тубус резектоскопа 26 Шр., обтюратор, оптика HOPKINS II 12 гр., диам. 4 мм, оптика HOPKINS II 30 гр. 4 мм, набор электродов (режущие петли большая и малая биполярные, коагуляционный электрод шарик биполярный) - 12 комплектов (по 6 на каждую оптику). | 2 | 2500 | 5000 |  | 0 |  | 0 | 2 | 5000 |  |  | Внедрение новых технологий
| Литотриптеры |  |  | 10000 |  | 0 |  | 0 |  | 10000
| Система для лазерной литотрипсии Карл Шторц в составе: блок Calculase, базовый набор фиброоптических зондов, уретрофиброскоп FLEX-X2, оптика HOPKINS II прямого видения 30 гр., 4 мм, жидкостный световод диам. 2 мм, длина 220 см, тубусы цистоуретроскопа с обтюраторами 17 и 20 Шр., телескопический мостик с 1 инструментальным каналом. | 2 | 5000 | 10000 |  | 0 |  | 0 | 2 | 10000 |  |  | 2 урологических отделения. Имеющиеся литотриптеры работают только с прямыми наконечниками, а лазерный работает с изогнутыми
| Лабораторные анализаторы |  |  | 3730 |  | 0 |  | 0 |  | 3730
| Автоматический биохимический анализатор Хитачи 902 | 1 | 2680 | 2680 |  | 0 |  | 0 | 1 | 2680 | 2 | 1 | Имеющийся BS300 (КНР, 2008 г.) часто выходит из строя
| Анализатор автоматический гематологический Mindray BC 5500 | 1 | 1050 | 1050 |  | 0 |  | 0 | 1 | 1050 | 1 |  | Дооснащение (имеется только один аппарат KX-21 2007 г.в.)
4.1.2. | МУЗ городского округа Тольятти «Городская больница № 2 имени В.В. Баныкина» | 52 |  | 29207 | 0 | 0 | 3 | 11520 | 51 | 27407
| Рентгеновское оборудование |  |  | 730 |  | 0 |  | 0 |  | 730
| Рентгенпрозрачный операционный стол | 1 | 500 | 500 |  | 0 |  | 0 | 1 | 500 | нет |  | Улучшение качества и снижение рентгеновской нагрузки на пациента при рентгеновских исследованиях в операционной
| Передвижной палатный рентгеновский аппарат Арман | 1 | 230 | 230 |  | 0 |  | 0 | 1 | 230 | 1 | 1 | Обеспечение доступности рентгеновского исследования нетранспортабельных больных в 4 корпусе, для замены аппарата со 100% износом
| Оборудование для функциональных исследований: |  |  | 553 |  | 0 |  | 0 |  | 553
| Электромиограф 4-х канальный Нейро-МВП-4 | 1 | 303 | 303 |  | 0 |  | 0 | 1 | 303 | нет
| Велоэргометр медицинский с блоком автоматического измерения ЭКГ и АД Поли-Спектр-Вело | 1 | 250 | 250 |  | 0 |  | 0 | 1 | 250 | 1
| Оборудование для эндоскопии: |  |  | 7160 |  | 0 |  | 0 |  | 7160
| Стойка видеоэндоскопическая Olympus CV-150 в сборе (системный видеоцентр, видеоконвертер, ЖК монитор 19”, видеогастроскоп, эндоскопический отсос 1,5 л, компактная тележка, держатель клавиатуры, держатель LCD,) | 1 | 2700 | 2700 |  | 0 |  | 0 | 1 | 2700 | нет |  | Обеспечение качества и безопасности обследования пациентов, раннее выявление онкопатологии
| Видеобронхоскоп BF-1T180 | 1 | 1200 | 1200 |  | 0 |  | 0 | 1 | 1200 | 4 | 2 | Обеспечение качества и доступности исследований в отделениях реанимации и интенсивной терапии, при замене аппаратов со 100% износом Видеоэндоскопов в больнице нет.
| Видеодуоденоскоп | 1 | 900 | 900 |  | 0 |  | 0 | 1 | 900 | нет
| Видеоколоноскоп Olympus CF-Q180A L (или I) | 1 | 2050 | 2050 |  | 0 |  | 0 | 1 | 2050 | 1 |  | Обеспечение доступности исследований, т.к. в наличии 1 аппарат. Видеоэндоскопов в больнице нет.
| Электрохирургическое устройство Olympus PSD-30 | 1 | 310 | 310 |  | 0 |  | 0 | 1 | 310 | 1 | 1 | Обеспечение безопасности персонала и пациента, для замены прибора со 100% износом
| Палаты интенсивной терапии |  |  | 2546 |  | 0 |  | 0 |  | 2546 |  |  | обеспечение интенсивной терапии и реанимации пациентам терапевтического, нейрохирургического, хирургического, травматологического, неврологического профиля
| Кардиомониторы Nihon Konden,Япония | 1 | 250 | 250 |  | 0 |  | 0 | 1 | 250 | 4 | 2 | для контроля параметров деятельности сердечнососудистой системы в палатах интенсивной терапии корпуса №4. Для замены аппаратов со 100% износом
| Электрокардиограф Shiller Cardiovit AT-104 РС | 2 | 300 | 600 |  | 0 |  | 0 | 2 | 600 | 1 | 1
| Инфузомат шприцевой ,B/BRAUN | 2 | 63 | 126 |  | 0 |  | 0 | 2 | 126 | 7 | 7
| Аппарат для определения МНО-КОАГУЧЕК | 1 | 720 | 720 |  | 0 |  | 0 | 1 | 720 | 1 | 1
| Прикроватный монитор BSM -2301К с термодатчиком и принадлежностями | 3 | 250 | 750 |  | 0 |  | 0 | 3 | 750 | 6 | 4
| Помпа (насос «КАНГАРО» для энтерального питания) | 1 | 100 | 100 |  | 0 |  | 0 | 1 | 100 | 1 | 1
| Анестезиология |  |  | 100 |  | 0 |  | 0 |  | 100 |  |  | для обеспечения анестезиологического пособия для пациентов хирургического, терапевтического и акушерско-гинекологического профилей.
| Глюкометр VAN-TACH | 1 | 100 | 100 |  | 0 |  | 0 | 1 | 100 | нет
| Гинекология |  |  | 2820 |  | 0 |  | 0 |  | 2820
| Гистероскопическая биполярная электрохирургическая система Versapoint с набором биполярных резектоскопических электродов | 1 | 1500 | 1500 |  | 0 |  | 0 | 1 | 1500 | нет |  | Для проведения малых инвазивных операций, результат: сокращаются сроки лечения в стационаре до 1 дня и дни по временной нетрудоспособности.Гинекологические отделения не оснащена данным оборудованием.
| Минигистероскопическая система Versascope | 1 | 400 | 400 |  | 0 |  | 0 | 1 | 400 | нет |  | Для проведения гистероскопических исследований для лиц пожилого и старческого возраста. Гинекологические отделения не оснащена данным оборудованием.
| Бинокулярный видеокольпоскоп Leisengang 3MV-USB LED | 1 | 920 | 920 |  | 0 |  | 0 | 1 | 920 | нет |  | Аппарат необходим с целью выявления онкологических заболеваний на ранней стадии.Гинекологические отделения не оснащена данным оборудованием.
| Роддом |  |  | 1670 |  | 0 |  | 0 |  | 1670
| Стерилизатор паровой ГКа-120 ПЗ, объем 100 л. | 3 | 290 | 870 |  | 0 |  | 0 | 3 | 870 | 4 | 4 | замена стерилизаторов со 100% износом
| Столы операционные модель :СОЭ-ЛЮКС,ДЗМО, Россия | 2 | 400 | 800 |  | 0 |  | 0 | 2 | 800 | 2 | 2 | замена операционных столов со 100% износом
| Патологоанатомия |  |  | 6341 |  | 0 |  | 0 |  | 6341
| Микроскоп тринокулярный DM2500, с объективами класса N-Plan с увеличениями 10х,20х,40х,63х,100х Oil. Окуляры с рабочим полем не менее 22 мм с диоптрийной коррекцией. Эргостолик под микроскоп | 4 | 363 | 1452 |  | 0 |  | 0 | 4 | 1452 | 6 | 5 | замена аппарата со 100% износом
| Микротом ротационный моторизированный Rm2245, с держателем для работы на одноразовых ножах низкого профиля | 3 | 625 | 1875 |  | 0 |  | 0 | 3 | 1875 | 4 | 4 | замена аппарата со 100% износом
| Автоматический тканевой процессор карусельного типа с инфильтрацией парафином под давление ТР1020, в комплекте с запасными емкостями для парафина и стаканами из алюминия для препаратов | 2 | 945 | 1890 |  | 0 |  | 0 | 2 | 1890 | 2 | 1 | замена аппарата со 100% износом
| Модульная система для заливки парафиновых блоков с блоком заливки и охлаждения EG1150, с формами для заливки 5 размеров | 2 | 562 | 1124 |  | 0 |  | 0 | 2 | 1124 | 1 | 1 | замена аппарата со 100% износом
| Хирургия |  |  | 6437 |  | 0 |  | 11520 |  | 4637
| Система торакального дренажа с терапевтическим контролем (вакуум аспиратор) для ATMOS E 201 Thorax | 1 | 117 | 117 |  | 0 |  | 0 | 1 | 117 | нет |  | повышенная безопасность для пациента, сокращение затрат на лечение и пребывания больного в стационаре.
| Стерилизатор паровой ГКа-120, 100 л | 1 | 290 | 290 |  | 0 |  | 0 | 1 | 290 | нет |  | оборудование отсутствует.
| Аппарат электрохирургический ЭХВЧ-300-01 с набором инструментов ( для общей хирургии - 2 шт., для травматологии - 1 шт.) | 3 | 150 | 450 |  | 0 |  | 0 | 3 | 450 | 3 | 2 | замена аппаратов со 100% износом
| Эндовидиохирургическая стойка в комплекте: ( ЖК монитор 19мм,коагулятор,видеокомплекс ВЭ2301, инсуффлятор ИН-32-02,Аспиратор-ирригатор 2 штук, | 1 | 2500 | 2500 |  | 0 |  | 0 | 1 | 2500 | 1 | 1 | замена эндовидиохирургической стойки со 100% износом
| Эндовидеоартроскопическая стойка в комплекте |  | 2500 | 0 |  | 0 | 1 | 2500 |  | 0 | нет |  | для проведения артроскопических операций
| Низкотемпературный плазменный стерилизатор Amsco V- PRO |  | 7220 | 0 |  | 0 | 1 | 7220 |  | 0 | нет |  | высочайший уровень безопасности, быстрый оборот инструментария.
| Модульный монитор с принадлежностями для измерения прямого АД во время коронарографии, стентирования и АКШ, MP 70, серии Intelli Vue, производства Philips, Германия | 1 | 1800 | 1800 |  | 0 | 1 | 1800 |  | 0 | нет
| Стернотом для АКШ, производитель Эскулап | 1 | 500 | 500 |  | 0 |  | 0 | 1 | 500 | нет
| Лазерный полупроводниковый хирургический аппарат «АЛПХ-01-Диолана» для эндовенозной лазерной коагуляции | 1 | 500 | 500 |  | 0 |  | 0 | 1 | 500 | нет
| Интраоперационный анализатор порога стимуляции (Biotronic) ERA-3000 | 1 | 280 | 280 |  | 0 |  | 0 | 1 | 280 | нет
| Неврологическое отделение с ОНМК |  |  | 720 |  | 0 |  | 0 |  | 720
| гематологический анализатор автоматический SYSMEX KX-21-N фирма POШ | 1 | 720 | 720 |  | 0 |  | 0 | 1 | 720 | нет
| Терапевтическое отделение |  |  | 130 |  | 0 |  | 0 |  | 130
| Концентраторы кислорода , "Bitmos OXY 6000", Германия | 2 | 65 | 130 |  | 0 |  | 0 | 2 | 130 | нет
0
4.1.3. | МУЗ городского округа Тольятти Городская больница № 4 | 48 |  | 19825 | 0 | 0 | 1 | 8600 | 47 | 11225
3.1.3. | Диагностика |  |  | 10300 |  | 0 |  | 8600 |  | 1700
3.1.3. | Микроскопы бинокулярные Олимпас | 5 | 150 | 750 |  | 0 |  | 0 | 5 | 750 | 9 | 9 | необходим для повышения качества и достоверности диагностических исследований (до 150 000 исследований в год)
3.1.3. | гематологический анализатор Mindray BC 3000Plus | 1 | 950 | 950 |  | 0 |  | 0 | 1 | 950 | 2 | 1 | необходим для своевременного и качественного выполнения общего анализа крови экстренных и плановых больных
3.1.3. | Комплекс рентгеноскопический | 1 | 8600 | 8600 |  | 0 | 1 | 8600 |  | 0 | 2 | 1 | необходим для своевременного и качественного выполнения общего анализа крови экстренных и плановых больных
3.1.3. | Хирургическая служба и оперблок |  |  | 2587 |  | 0 |  | 0 |  | 2587
3.1.3. | Пункционный пистолет BARD MAGNUM | 1 | 90 | 90 |  | 0 |  | 0 | 1 | 90 | _ | _ | необходим для гистологической верификации онкологических заболеваний, путем проведения прицельной биопсии под ультразвуковым наведением иглы (до 800 исследований в год)
3.1.3. | аппарат электрохирургический риноскопический ротационный в комплекте с насадками режущими KLEINSASSER | 1 | 180 | 180 |  | 0 |  | 0 | 1 | 180 | 1 | 1 | необходим для проведения высокотехнологичных операций на гортаноглотке, а также для ранней диагностики и своевременного лечения онкологических заболеваний (до 50 операций в год)
3.1.3. | электродерматом в комплекте с насадками, 100 мм ЭД-100 | 3 | 90 | 270 |  | 0 |  | 0 | 3 | 270 | 3 |  | необходим для улучшения качества медицинской помощи пациентам с ожоговой травмой (до 80 операций в год)
3.1.3. | электродерматом в комплекте с насадками, 40 мм ЭД-40 | 2 | 73 | 146 |  | 0 |  | 0 | 2 | 146 | 1 |  | необходим для улучшения качества медицинской помощи пациентам с ожоговой травмой (до 80 операций в год)
3.1.3. | электродерматом в комплекте с насадками, 60 мм ЭД-60 | 6 | 83 | 498 |  | 0 |  | 0 | 6 | 498 | 2 |  | необходим для улучшения качества медицинской помощи пациентам с ожоговой травмой (до 130 операций в год)
3.1.3. | Перфоратор BA720R AESCULAP | 1 | 403 | 403 |  | 0 |  | 0 | 1 | 403 | 1 |  | необходим для улучшения качества медицинской помощи пациентам с ожоговой травмой (до 150 операций в год)
3.1.3. | Пила осциллирующая в комплекте с лезвиями (10мм, 15мм, 20мм) Медсин-Моники | 1 | 100 | 100 |  | 0 |  | 0 | 1 | 100 | _ | _ | необходима для повышения качества и расширения видов оперативных вмешательств больным ортопедического и травматологического профиля (до 1000 операций в год)
3.1.3. | Стол операционный универсальный медицинский ОУ-01К | 1 | 340 | 340 |  | 0 |  | 0 | 1 | 340 | 10 | 1 | необходим для качественного проведения оперативного вмешательства ( до 600 операций в год)
3.1.3. | Стерилизатор паровой автоматический, 75 л ВК-75 "ПЗ" | 2 | 130 | 260 |  | 0 |  | 0 | 2 | 260 | 2 | 2 | необходим для улучшения качества стерилизации медицинских инструментов
3.1.3. | Аппарат ЭКГ Heart Mirror | 6 | 50 | 300 |  | 0 |  | 0 | 6 | 300 | 15 | 7 | необходим для улучшения оказания медицинской помощи (до 10 000 исследований в год)
3.1.3. | Служба реанимации и интенсивной терапии |  |  | 3598 |  | 0 |  | 0 |  | 3598
3.1.3. | Шприцевой насос Перфузор ФМ B.Braun | 7 | 114 | 798 |  | 0 |  |  | 7 | 798 | 7 |  | необходим для качественного и безопасного выполнения современных методик анестезии отделению требуется 10 инфузоматов и 10 инфузионных помп, которые необходимы для снижения расхода анестетиков, анальгетиков, нитратов и т.д., позволяют адекватно дозировать медпрепараты.
3.1.3. | Кровать противоожоговая флюидизирующая "Сатурн-90" КМ-05-01 | 2 | 1400 | 2800 |  | 0 |  | 0 | 2 | 2800 | 2 | 2 | необходима для улучшения качества оказания медицинской помощи пациентам с тяжелой ожоговой травмой (до 50 человек в год)
3.1.3. | Центр термических поражений |  |  | 3340 |  | 0 |  | 0 |  | 3340
3.1.3. | Коагулометр автоматический в комплекте со стартовым набором реагентов «Sysmex CA-560» (Япония) | 1 | 1700 | 1700 |  |  |  |  | 1 | 1700 | _ | _ | необходим для расширения спектра коагулогических исследований пациентов центра термических поражений, больных с синдромом ДВС.
3.1.3. | Светильник хирургический потолочный 720+520 двухблочный Освещенность рабочего поля 220 000 Люкс. АКСИМА, Россия | 2 | 395 | 790 |  |  |  |  | 2 | 790 | 2 | 2 | необходим для качественного проведения оперативного вмешательства
3.1.3. | Установка реанимационная аэротерапевтическая мобильная, с вертикальным потоком воздуха. БОВ-001-АМС, исполнение «ПЕЛИКАН»Производство ООО «МЗМО», Россия | 5 | 170 | 850 |  |  |  |  | 5 | 850 | 1 | 1 | необходима для бесповязочного лечения обширных ожогов, множественных ран, открытых переломов, больных в аллергическом и иммунодефицитном состояниях.
3.1.3.
4.1.4. | МУЗ Клиническая больница № 5 городского округа Тольятти | 154 |  | 187543 | 0 | 0 | 14 | 106035 | 140 | 81508
3.1.3. | Реанимация и интенсивная терапия |  |  | 5735 |  | 0 |  | 3535 |  | 2200
3.1.3. | FB-18V Бронхоскоп (рабочая длина 600 мм, внешний диаметр 6,0 мм, диаметр биопсийного канала 2,8) + галогеновый источник света | 1 | 850 | 850 |  | 0 |  | 0 | 1 | 850 | 1 |  | Оснащение подразделений реанимации оборудованием для контроля дыхательных путей у больных в критическом состоянии, укомплектование табеля оснащения подразделений
3.1.3. | Монитор глубины наркоза BIS Vista A-2000 XP | 5 | 407 | 2035 |  | 0 | 5 | 2035 |  | 0 | нет |  | Повышение качества анестезиологического пособия мониторированием уровня глубины анестезии у пациентов всех профилей
3.1.3. | Стол операционный ортопедический с моторным приводом ОР-МП-02 | 3 | 450 | 1350 |  | 0 |  | 0 | 3 | 1350 | 3 | 3 | Замена устаревшего оборудования, укомплектование табеля оснащения подразделений
3.1.3. | Ларингоскоп с видеодатчиком C-MAC D-BLADE "Karl Storz" (набор для трудной интубации) | 5 | 300 | 1500 |  | 0 | 5 | 1500 |  | 0 |  |  | Обеспечение безопасности пациента при проведении анестезиологического пособия, повышение качества медицинской помощи, снижение риска осложнений
3.1.3. | Клинико-диагностическая служба |  |  | 100446 |  | 0 |  | 75000 |  | 25446
3.1.3. | Автоматическая средоварка на 0,5-9л с автоматом для разлива пит.среды по ч.Петри, автоматическим дозирующим насосом Sysmas Великобритания | 1 | 1500 | 1500 |  | 0 |  | 0 | 1 | 1500 | нет |  | Обеспечивает приготовление сред для выращивания всех видов микроорганизмов: стафилококков, стрептококков, Гр(-) флоры, кишечной группы инфекций, воздушно-капельной, дисбактериоза (для роддома, хирургии, многопрофильной больницы, инфекционной больницы, онкологии, детской больницы). Обеспечивает стерильность при разливе и стандарт приготовления сред. Повышает результативность исследований.
3.1.3. | Автоматический анализатор для определения скорости оседания эритроцитов Test 1 AliFax Италия. | 3 | 100 | 300 |  | 0 |  | 0 | 3 | 300 | нет |  | Качество исследований, стандартизация метода
3.1.3. | Гелевая система СканГель (Hemos SP) | 1 | 700 | 700 |  | 0 |  | 0 | 1 | 700 | 1 | 1 | определение групп крови, антител
3.1.3. | Горизонтальные автоклавы HS-3460 VD, объем 60 л, до 134 С Hanshin Ю.Корея | 2 | 334 | 668 |  | 0 |  | 0 | 2 | 668 | нет |  | Выполнение СанПиН по обеззараживанию отходов
3.1.3. | Горизонтальный низкотемпературный морозильник Sanyo Ultra Low MDF-192 )96 литров-86 С) | 1 | 225 | 225 |  | 0 |  | 0 | 1 | 225 | 1 |  | мониторинг ВИЧ-инфекции, вирусных гепатитов, хранение биоматериала
3.1.3. | Компьютерный микроскоп | 2 | 1000 | 2000 |  | 0 |  | 0 | 2 | 2000 | нет |  | Повышение качества лабораторной диагностики
3.1.3. | Лазерный анализатор агрегации Биола 230 LA-2 Россия | 1 | 300 | 300 |  | 0 |  | 0 | 1 | 300 | нет |  | для диагностики состояний тромбоцитарного звена гемостаза, врожденных и приобретенных нарушений
3.1.3. | Система автоматизированная для капельного электрофореза с иммунотипированием ф.ГаленMiniCap | 1 | 671 | 671 |  | 0 |  | 0 | 1 | 671 | нет |  | диагностика гематологических заболеваний, решение проблемы стандартов обследования и лечения.
3.1.3. | Стерилизатор паровой ГКа-120, 100 л | 2 | 290 | 580 |  | 0 |  | 0 | 2 | 580 | 2 | 2
3.1.3. | Устройство электрофореза белков сыворотки крови УЭФ-01-«АСТРА» | 1 | 175 | 175 |  | 0 |  | 0 | 1 | 175 | нет |  | увеличение значимых диагностических тестов, увеличение качества исследований, оперативность проведение исследований,
3.1.3. | Автоматический микробиологический анализатор для идентификации и определения чувствительности к антибиотикам Vitek 2 compact 30, производство bioMericux, Франция | 1 | 3700 | 3700 |  | 0 |  | 0 | 1 | 3700
3.1.3. | Автоматический анализатор биохимический Cobas 400. ф. РОШ | 1 | 2300 | 2300 |  | 0 |  | 0 | 1 | 2300
3.1.3. | Видеофиброгастроскоп | 1 | 1700 | 1700 |  | 0 |  | 0 | 1 | 1700 | 6 | 70% после ремонта | имеющиеся аппараты на 3 рабочих места (3 врача: 1 работает в многопрофильном корпусе и 2 врача в хирургическом корпусе). Для соблюдений правил санэпидрежима каждый аппарат необходимо обрабатывать в течение 40 минут. За рабочий день с 8 до 16.00 не более 12 пациентов на врача, а потребность в 2 раза выше, с учетом низкой комплектацией специалистами по городу.
3.1.3. | Ректоскоп Карл-Шторц | 1 | 520 | 520 |  | 0 |  | 0 | 1 | 520 | 1 | 1 | улучшение качества осмотра, увеличение потока больных
3.1.3. | 0,6 Тл магнитно-резонансный томограф, по возможности с открытым контуром. Фирма Филипс | 1 | 75000 | 75000 |  | 0 | 1 | 75000 |  | 0 | 2 | 1 | устанавливается на замену аппарата со 100% износом Bruker Tomikon, не работающим в данный момент, что позволит проводить МРТ исследования новорожденным и детям ЛПУ всего города, что уменьшит общую очередность, повысит специфичность и чувствительность получаемого диагностического результата. Персонал для работы на томографе подготовлен, имеет высокий уровень квалификации
3.1.3. | Цифровой аппарат педиатрический на 2 рабочих места + АРМ "Электрон" АРЦ-ОКО | 1 | 4800 | 4800 |  | 0 |  | 0 | 1 | 4800 | 2 | 1 | Устанавливается в детский корпус на замену неработающего аппарата РУМ-20 со 100% износом для обеспечения потребности роддома и отделения неонтологии. Значительное повышение качества получения снимка. Снижение лучевой нагрузки на маленьких пациентов на 30-50%. Возможность работы в системе электронной истории болезни. Персонал отделения подготовлен, имеет высокую квалификацию.
3.1.3. | Рентгеновский аппарат переносной АПР ОКО ф. Электрон | 4 | 350 | 1400 |  | 0 |  | 0 | 4 | 1400 |  |  | на замену маломощных со 100% износом аппаратов типа П-6. Мощный излучатель позволит уменьшить количество повторных снимков, улучшить качество получаемого изображения.
3.1.3. | Проявочные автоматы Кодак | 4 | 250 | 1000 |  | 0 |  | 0 | 4 | 1000 |  |  | Замена аппаратов со 100 % износом
3.1.3. | Спирограф Schiller | 2 | 117 | 234 |  | 0 |  | 0 | 2 | 234 | 1 |  | возможность проведения обследования функции внешнего дыхания у детей
3.1.3. | Спирограф PC Spirometry Nikon Kohden TEC-7631К Япония | 1 | 390 | 390 |  | 0 |  | 0 | 1 | 390 | нет |  | Проведение исследований у сомнительных больных
3.1.3. | Электроэнцефалограф 16-канальный "Нейроспектр" Россия | 2 | 150 | 300 |  | 0 |  | 0 | 2 | 300 | 1 | 1 | Улучшение качества диагностики
3.1.3. | Электромиограф "Нейро-МВП-4" с ВП Россия | 1 | 303 | 303 |  | 0 |  | 0 | 1 | 303 | 1 | 1 | Улучшение качества диагностики
3.1.3. | Тредмил Schilltr Швеция | 1 | 390 | 390 |  | 0 |  |  | 1 | 390 | 1 | 1 | Исследование больных с большим весом
3.1.3. | Электрокардиограф Kfrdiovit АТ-10 Швеция | 6 | 215 | 1290 |  | 0 |  |  | 6 | 1290 | 1 | 1 | Исследование больных с большим весом
3.1.3. | Патологоанатомия |  |  | 18439 |  | 0 |  | 0 |  | 18439
3.1.3. | Модульная система заливки парафином Leica EG 1150 | 2 | 562 | 1124 |  | 0 |  | 0 | 2 | 1124 | нет
3.1.3. | Прибор для автоматической постановки иммуногистохимического окрашивания Bond | 1 | 6515 | 6515 |  | 0 |  | 0 | 1 | 6515 | нет |  | Необходим для иммуногистохимических исследований . Определение онкобелка в опухоли мол. железы. Определение стероидных гормонов (400 больных в год). Определение первичного очага опухоли по метастазу( около 100 больных).
3.1.3. | Система для окраски гистологических препаратов с термокамерой АВТОСТАЙНЕР XL (ST5010) | 2 | 1250 | 2500 |  | 0 |  | 0 | 2 | 2500 | 1 | 1
3.1.3. | STP 120 Автомат для гистологической обработки тканей карусельного типа | 1 | 1250 | 1250 |  | 0 |  | 0 | 1 | 1250 | 1 | 1
3.1.3. | СТМ 6-автомат для заключения гистологических и цитологических препаратов(КАТ.970010) | 1 | 3500 | 3500 |  | 0 |  | 0 | 1 | 3500 | нет |  | необходим для работы
3.1.3. | Криостат Leica СМ 1850 | 1 | 1100 | 1100 |  | 0 |  | 0 | 1 | 1100 | нет |  | необходим при экспресс-исследованиях
3.1.3. | Холодильная камера на 9 тел с подъемной тележкой Хайджеко | 1 | 2100 | 2100 |  | 0 |  | 0 | 1 | 2100 | нет
3.1.3. | Пила аутопсийная 10122 для костей ThermoShandon | 1 | 350 | 350 |  | 0 |  | 0 | 1 | 350 | нет
3.1.3. | Межрайонный перинатальный центр |  |  | 8818 |  | 0 |  | 0 |  | 8818
3.1.3. | Кровать для родовспоможения. Модель Fanem MV-6090 | 15 | 300 | 4500 |  | 0 |  | 0 | 15 | 4500 | 15 | 15 | Для универсализации приема родов согласно рекомендациям ВОЗ
3.1.3. | Монитор для новорожденных. Функции: ЭКГ, сатурация О2, АД, ЧД,To, пневмограмма VITAL-GUARD 450C (США) | 10 | 375 | 3750 |  | 0 |  | 0 | 10 | 3750 | 21 |  | Износ 50 %. Потребность 20 - для мониторинга у новорожденных в ОРН и 16 родзалах.
3.1.3. | Аппарат нейрохирургический для вентрикулярного и люмбального дренажа LIGUO GUARD (США) | 1 | 350 | 350 |  | 0 |  | 0 | 1 | 350 | нет |  | для проведения нейрохирургических вмешательств в ОРН потребность 1
3.1.3. | Аудиоскринер | 1 | 218 | 218 |  | 0 |  | 0 | 1 | 218 | 1 |  | Износ 50 %. Потребность 1 - для проведения аудиологического скрининга новорожденных(6000 исследований в год).
3.1.3. | Хирургическая служба |  |  | 14205 |  | 0 |  | 0 |  | 14205
3.1.3. | Стол операционный нейрохирургический Trumf, Германия. | 2 | 364 | 728 |  | 0 |  | 0 | 2 | 728 | 2 | 2 | В день проводится по 1-2 плановых и экстренных операций
3.1.3. | Электрокоагулятор Фотек ЕА 141-ХБ | 3 | 330 | 990 |  | 0 |  | 0 | 3 | 990 | 12 | 7 | Для работы в 2 оперблоках на 16 столах и в приемно-диагностическом отделении
3.1.3. | Дермотом ДЭД-60 нож дисковой | 3 | 125 | 375 |  | 0 |  | 0 | 3 | 375 | 3 | 3 | В отделении гнойной хирургии проводятся до 40 операций с наложением кожных лоскутов в год
3.1.3. | Перфоратор | 2 | 125 | 250 |  | 0 |  | 0 | 2 | 250 | 1 | 1 | В отделении гнойной хирургии проводятся до 40 операций с наложением кожных лоскутов в год
3.1.3. | Пила осциляторная Acculan 3TI GA673 | 4 | 188 | 752 |  | 0 |  | 0 | 4 | 752 | 3 | 3 | Производственная необходимость. В день проводится до 3 операций эндопротезирования крупных суставов
3.1.3. | Аппарат для фильтрации реинфузируемой крови Fresenius С.А.Т.S. | 1 | 2800 | 2800 |  | 0 |  | 0 | 1 | 2800 | нет |  | Производственная необходимость
3.1.3. | Стол операционный универсальный Trumf | 6 | 425 | 2550 |  | 0 |  | 0 | 6 | 2550 | 26 | 21 | Производственная необходимость
3.1.3. | Стерилизатор воздушный автоматический ГП-320-ПЗ (г.Касимов, Рязанская область) | 4 | 140 | 560 |  | 0 |  | 0 | 4 | 560 | 2 |  | Производственная необходимость. Увеличение количества оперативных вмешательств увеличивает потребность в стерилизации инструментария.
3.1.3. | Форвакуумный автоклав ГПД -400-2, 400 л | 2 | 2600 | 5200 |  | 0 |  | 0 | 2 | 5200 | нет |  | Производственная необходимость. в наличии 5 паровых стерилизаторов, в день проводится до 50 циклов стерилизации
3.1.3. | Онкологическая служба |  |  | 39900 |  | 0 |  | 27500 |  | 12400
3.1.3. | Операционные столы возможностью подогрева поверхности стола (или термоодеяло) и R-контрастный покрытием возможностью R- контролем на столеMedita c-5000 | 4 | 534 | 2136 |  | 0 |  | 0 | 4 | 2136 | 5 | 5 | Производственная необходимость. В год производится 3000 операций
3.1.3. | Инфузионная станция с 4-6 инфузоматами и перфузором Б.Браун Спэйс МРТ | 4 | 150 | 600 |  | 0 |  | 0 | 4 | 600
3.1.3. | Кардиомонитор с мультигазовым контролем, капнометрией и В13 мониторингом Datascope-Spectrum OR | 5 | 45 | 225 |  | 0 |  | 0 | 5 | 225
3.1.3. | Аппарат нейромышечного мониторинга | 5 | 90 | 450 |  | 0 |  | 0 | 5 | 450
3.1.3. | Эндоскопическая стойка с комплектом необходимого оборудования и приспособлений Карл –Шторц | 1 | 2500 | 2500 |  | 0 | 1 | 2500 |  | 0 | нет |  | планируется проведение 350-450 операций с помощью эндоскопической стойки
3.1.3. | Аппарат УЗИ «Philips HD 11 XE» с полным набором датчиков | 1 | 7000 | 7000 |  | 0 | 1 | 7000 |  | 0
3.1.3. | Аппарат медиц. универсальный серия «Barky» модель Плазмотерм | 1 | 592 | 592 |  | 0 |  | 0 | 1 | 592
3.1.3. | Wourming-центр Аппарат мед. универсальный для быстрого размораживания, подогрева и хранения в теплом виде плазмы, крови, инфузион. р-ров. Warmflo fw588 WF-250 | 4 | 148 | 592 |  | 0 |  | 0 | 4 | 592
3.1.3. | Стерилизатор (автоклав) горизонтальный (объем рабочей камеры 100л) ГКа-120 | 2 | 290 | 580 |  | 0 |  | 0 | 2 | 580 | 2 | 2
3.1.3. | Гинекологическое кресло КГМ 3П с ножным педальным переключателем, электроприводом изменения поворота спинки и сиденья | 3 | 75 | 225 |  | 0 |  | 0 | 3 | 225 | 2 | 2 | необходим для посещений в онкополиклинике(15000 посещений)
3.1.3. | Аппарат близкофокусной R-терапии Рентген-ТА-150/10 | 1 | 5000 | 5000 |  | 0 |  | 0 | 1 | 5000 | 1 | 1 | производственная необходимость
3.1.3. | Гамма аппарат Рокус | 1 | 18000 | 18000 |  | 0 | 1 | 18000 |  | 0 | 1 | 1 | Год выпуска 1988
3.1.3. | Аппарат ультразвукового дробления тканей с их эвакуацией CusaExell США | 1 | 1500 | 1500 |  | 0 |  | 0 | 1 | 1500 | нет |  | для оперативного вмешательства
3.1.3. | Цистоскоп Карл-Шторц | 1 | 500 | 500 |  | 0 |  | 0 | 1 | 500 | 1 | 1 | Производственная необходимость. Количество посещений уролога 9 000 в год.
3.1.3.
43.1.5. | МУЗ городского округа Тольятти Городская детская больница № 1 | 12 |  | 8310 | 0 | 0 | 2 | 4000 | 10 | 4310
3.1.3. | Травматология и ортопедия |  |  | 3000 |  | 0 |  | 1500 |  | 1500
3.1.3. | Стойка для проведения эндоскопических операций на суставах | 1 | 1500 | 1500 |  | 0 |  | 0 | 1 | 1500 | нет |  | Повышение качества оказания медпомощи для детей с травмами конечностей
3.1.3. | Комплект для артроскопии | 1 | 1500 | 1500 |  | 0 | 1 | 1500 |  | 0 | нет
3.1.3. | Хирургия |  |  | 2500 |  | 0 |  | 2500 |  | 0
3.1.3. | Комплект ультразвукового гармонического скальпеля Гармоник | 1 | 2500 | 2500 |  | 0 | 1 | 2500 |  | 0 | нет |  | Для снижения времени операции, уменьшения послеоперационных осложнений. Планируемое количество операций - 200 в год
3.1.3. | Реанимация и анестезиология |  |  | 700 |  | 0 |  | 0 |  | 700
3.1.3. | Набор ларингоскопов для затрудненной инкубации фиброоптический взрослый «Truphatek» Израиль | 1 | 700 | 700 |  | 0 |  | 0 | 1 | 700 | нет |  | Повышение оперативности и качества оказания медпомощи детям с различными патологиями, сопровождающихся электролитными нарушениями
3.1.3. | Лаборатория |  |  | 1530 |  | 0 |  | 0 |  | 1530
3.1.3. | Система для выполнения потового теста «Нанодакт» | 2 | 310 | 620 |  | 0 |  | 0 | 2 | 620 | нет |  | Повышение качества обследования детей
3.1.3. | Ручная средоварка (дозатор) AGARFIU Jtormobf | 2 | 105 | 210 |  | 0 |  | 0 | 2 | 210 | нет |  | Повышение качества обследования детей
3.1.3. | Аллергоанализатор Alisei Q.S. | 2 | 350 | 700 |  | 0 |  | 0 | 2 | 700 | нет |  | Повышение качества оказания медпомощи детям с аллергическими проявлениями
3.1.3. | Стерилизация |  |  | 580 |  | 0 |  | 0 |  | 580
3.1.3. | Стерилизатор паровой, 100 л ГКа-120 Россия | 2 | 290 | 580 |  | 0 |  | 0 | 2 | 580 | 2 | 2
3.1.3.
3.1.6. | МУЗ городского округа Тольятти «Городская инфекционная больница» | 3 |  | 360 | 0 | 0 | 1 | 200 | 2 | 160
3.1.3. | Лаборатория |  |  | 230 |  | 0 |  | 200 |  | 30
3.1.3. | Биохимический анализатор Stat Fax с проточной кюветой Mosguito | 1 | 30 | 30 |  | 0 |  | 0 | 1 | 30 |  |  | Имеющийся биохимический анализатор полностью выработал свой ресурс (2000 год выпуска), часто выходит из строя, по заключению экспертов подлежит замене.
3.1.3. | Моечная машина для лабораторной посуды Miele G 7883 | 1 | 200 | 200 |  | 0 | 1 | 200 |  | 0 |  |  | Установка моечной машины позволит повысить частоту и качество подготовки посуды для анализов, автоматизировать труд и повысить производительность и младшего медперсонала
3.1.3. | Стерилизация |  |  | 130 |  | 0 |  | 0 |  | 130
3.1.3. | Стерилизатор паровой, 75 л. | 1 | 130 | 130 |  | 0 |  | 0 | 1 | 130 |  |  | Необходим для стерилизации посуды взамен старого
3.1.3.
4.1.7. | МЛПУ Поликлиника №1 | 27 |  | 9421 | 0 | 0 | 3 | 1462 | 24 | 7959
3.1.3. | Лучевая диагностика |  |  | 3500 |  | 0 |  | 0 |  | 3500
3.1.3. | Рентгенодиагностический комплекс РДК на 2 рабочих места с устройством для детей | 1 | 3500 | 3500 |  | 0 |  | 0 | 1 | 3500 | 1 | 1 | Замена 100 % изношенного оборудования
3.1.3. | Эндоскопия |  |  | 1891 |  | 0 |  | 615 |  | 1276
3.1.3. | Фиброгастродуоденоскоп GiF-XPE-3 Olympus Япония | 1 | 540 | 540 |  | 0 |  | 0 | 1 | 540 | 1 | 1 | Замена 100 % изношенного оборудования
3.1.3. | Фиброколоноскоп CF-T34 Olympus с рабочей длинной не менее 1670 мм. | 1 | 621 | 621 |  | 0 |  | 0 | 1 | 621 | 1 | 1 | Замена 100 % изношенного оборудования
3.1.3. | Ректоскоп _ РеВС -3 | 1 | 115 | 115 |  | 0 |  | 0 | 1 | 115 | нет | нет | Для ранней диагностики онкозаболеваний. Снижение смертности от онкозаболеваний
3.1.3. | Цистоскоп СУF-5 A Olympus, Источник света CLN-2 Olympus, Световод Olympus | 1 | 615 | 615 |  | 0 | 1 | 615 |  | 0 | нет | нет | Для ранней диагностики онкозаболеваний. Снижение смертности от онкозаболеваний
3.1.3. | Функциональная диагностика |  |  | 810 |  | 0 |  | 582 |  | 228
3.1.3. | Спирометр SPIROVIT SP-1 | 2 | 114 | 228 |  | 0 |  | 0 | 2 | 228 | 2 | 2 | Замена 100 % изношенного оборудования
3.1.3. | Комплекс для проведения нагрузочных проб (ВЭМ) Schiller | 1 | 582 | 582 |  | 0 | 1 | 582 |  | 0 | 1 | 1
3.1.3. | Офтальмология |  |  | 704 |  | 0 |  | 0 |  | 704
3.1.3. | Авторефрактометр | 1 | 635 | 635 |  | 0 |  | 0 | 1 | 635 | нет | нет | Улучшение качества медицинской помощи
3.1.3. | Лампа щелевая ЩЛ-2 Б | 1 | 69 | 69 |  | 0 |  | 0 | 1 | 69 | 1 | 1 | Замена 100 % изношенного оборудования
3.1.3. | Лаборатория |  |  | 1371 |  | 0 |  | 0 |  | 1371
3.1.3. | Анализатор белка в моче Микролаб -600 | 1 | 21 | 21 |  | 0 |  | 0 | 1 | 21 | нет | нет | Сокращение сроков ожидания на исследования
3.1.3. | 4- канальный коагулометр Start 4 | 1 | 140 | 140 |  | 0 |  | 0 | 1 | 140 | 1 | 1
3.1.3. | Микроскоп Leica DM 1000 объективы Hi-Plan-4x,10x,20x,40x,100x. | 5 | 149 | 745 |  | 0 |  | 0 | 5 | 745 | 15 | 15
3.1.3. | Микроскоп лабораторный Olympus СХ31 объективы План Ахромат С 4х,10х,40х,100х Oil. | 5 | 93 | 465 |  | 0 |  | 0 | 5 | 465
3.1.3. | Прочее оборудование |  |  | 1145 |  | 0 |  | 265 |  | 880
3.1.3. | Аппарат электрохирургический ЭХВЧ -300 -03 " Фотек Е 300" | 2 | 150 | 300 |  | 0 |  | 0 | 2 | 300 | нет | нет | Улучшение качества медицинской помощи
3.1.3. | Аудиометр процессорный GSI 67 | 1 | 265 | 265 |  | 0 | 1 | 265 |  | 0
3.1.3. | Стерилизатор автоклав ГКа-120, 100 л | 2 | 290 | 580 |  | 0 |  | 0 | 2 | 580 | 2 | 2 | Замена 100 % изношенного оборудования
3.1.3.
4.1.8. | МУЗ городского округа Тольятти «Городская поликлиника № 2» | 62 |  | 19746 | 0 | 0 | 1 | 6750 | 61 | 12996
3.1.3. | Функциональная диагностика |  |  | 824 |  | 0 |  | 0 |  | 824
3.1.3. | Система суточного мониторирования, регистрации и обработки ЭКГ «КАМА-МЕДИКОН» Кардиотехника 4000 АД | 1 | 560 | 560 |  |  |  | 0 | 1 | 560 | 1 |  | с целью повышения качества обследования, т.к имеющийся аппарат производит регистрацию выборочно в виде фрагментов, потребность 1260 исследований в год
3.1.3. | Электрокардиограф 6х канальный Fucuda FX-3010 | 2 | 105 | 210 |  | 0 |  | 0 | 2 | 210 | 1 | 1 | 100% износ
3.1.3. | Спироанализатор встроенный принтер «Спирос-100» | 1 | 54 | 54 |  | 0 |  | 0 | 1 | 54 | 1 | 1 | 100% износ
3.1.3. | Ультразвуковая диагностика |  |  | 6750 |  | 0 |  | 6750 |  | 0
3.1.3. | Аппарат УЗИ стационарный.SSD-5500 Pro Sound Набор датчиков – конвексный. линейный, вагинальный | 1 | 6750 | 6750 |  | 0 | 1 | 6750 |  | 0 | 1 | 1 | очередность на исследования 3 месяца, проучено 3 врача
3.1.3. | Лаборатория |  |  | 3154 |  | 0 |  | 0 |  | 3154
3.1.3. | Анализатор мочи с принадлежностями Clinitek Status BAYER | 4 | 60 | 240 |  | 0 |  | 0 | 4 | 240 | 1 |  | данного аппарата нет в 2х филиалах
3.1.3. | Гемоглобинометр фотометрический MF-1020 | 4 | 30 | 120 |  | 0 |  | 0 | 4 | 120 | 1 |  | необходимо укомплектование 4х филиалов
3.1.3. | Микроскоп бинокулярный ЛОМО Микмед-6 | 10 | 35 | 350 |  | 0 |  | 0 | 10 | 350 | 15 | 9 | большая часть оборудования имеет 100% износ
3.1.3. | Фотометр биoхимический программируемый STAT FAX 3300 | 4 | 180 | 720 |  | 0 |  | 0 | 4 | 720 | 2 | 1
3.1.3. | Анализатор определения глюкозы с принадлежностями BIOSEN 5030 | 4 | 150 | 600 |  | 0 |  | 0 | 4 | 600 | 1 |  | необходимо укомплектование 4х филиалов
3.1.3. | Анализатор общего белка в моче Белур-600 | 5 | 20 | 100 |  | 0 |  | 0 | 5 | 100 | нет |  | доукомплектование филиалов
3.1.3. | Коагулометр ТС 4000 Хайт технолоджи США | 1 | 108 | 108 |  | 0 |  | 0 | 1 | 108 | 1 |  | доукомплектование филиалов
3.1.3. | Анализатор электролитов E-lyte5 HTI с принадлежностями | 1 | 216 | 216 |  | 0 |  | 0 | 1 | 216 | нет
3.1.3. | Оборудование для гелевой технологии: Инкубатор СканГель, центрифуга Скангель, ридерСкангель с принадлежностями | 1 | 700 | 700 |  | 0 |  | 0 | 1 | 700 | нет |  | для определения группы крови у беременных
3.1.3. | Лучевая диагностика |  |  | 4000 |  | 0 |  | 0 |  | 4000
3.1.3. | Аппарат рентгеновский флюорографический цифровой стационарный рабочая станция регистратора АРМ – 3 ОКО ФЦ | 1 | 4000 | 4000 |  | 0 |  | 0 | 1 | 4000 | 2 | 1
3.1.3. | Хирургия |  |  | 3061 |  | 0 |  | 0 |  | 3061
3.1.3. | Дефибриллятор ДКИ-Н-10 «Аксион-Х» | 1 | 90 | 90 |  | 0 |  | 0 | 1 | 90 |  |  | для открытия стационара одного дня
3.1.3. | Гастрофиброскоп с источником света, Olympus | 1 | 850 | 850 |  | 0 |  | 0 | 1 | 850 |  |  | для открытия стационара одного дня
3.1.3. | Цистоскоп смотровой Olympus CLH-2 | 1 | 300 | 300 |  | 0 |  | 0 | 1 | 300 | 1 | 1 | 100% износ
3.1.3. | Стол перевязочный общехирургический ОК-Гамма 03 (101,300) | 4 | 297 | 1188 |  | 0 |  | 0 | 4 | 1188 | 1 |  | для укомплектования филиалов
3.1.3. | Аппарат электрохирургический ЭХВЧ-80-01 | 3 | 211 | 633 |  | 0 |  | 0 | 3 | 633 | нет |  | для оказания экстренной помощи при кровотечениях, для травмпункта
3.1.3. | Офтальмология |  |  | 880 |  | 0 |  | 0 |  | 880
3.1.3. | Авторефрактометр МАК-3100 | 4 | 220 | 880 |  | 0 |  | 0 | 4 | 880
3.1.3. | Отоларингология |  |  | 1077 |  | 0 |  | 0 |  | 1077
3.1.3. | Аудиометр поликлинический GSI – 68 (USA) | 2 | 120 | 240 |  | 0 |  | 0 | 2 | 240 | 1 | 1
3.1.3. | Отоскоп с большим разрешением ВЕТА 100 HEINE | 3 | 21 | 63 |  | 0 |  | 0 | 3 | 63 | 2 | 2
3.1.3. | Импедансметр «OTOFLEX» | 1 | 180 | 180 |  | 0 |  | 0 | 1 | 180 | нет |  | вынуждены проводить данные исследования в других ЛПУ
3.1.3. | Стол перевязочный передвижной операционный СОУ Р – 1 | 2 | 297 | 594 |  | 0 |  | 0 | 2 | 594 | нет
3.1.3.
4.1.9. | МУЗ городского округа Тольятти "Городская клиническая поликлиника № 3" | 79 |  | 32790 | 0 | 0 | 12 | 14171 | 67 | 18619
3.1.3. | Диагностическое оборудование для раннего выявления онкологических заболеваний |  |  | 5400 |  | 0 |  | 0 |  | 5400
3.1.3. | Цистоуретроскоп гибкий Олимпус | 3 | 620 | 1860 |  | 0 |  | 0 | 3 | 1860 | 5 | 3
3.1.3. | Ректосигмоидоскоп в комплектации с тубусами D20мм. L 25мм. №10, D20мм.L 30мм. №10 К.Шторц 24912 | 3 | 580 | 1740 |  | 0 |  | 0 | 3 | 1740 | 4 | 3
3.1.3. | Гастрофиброскоп Olympus GIF - XQ 40 | 1 | 850 | 850 |  | 0 |  | 0 | 1 | 850 | 5 | 1
3.1.3. | Назо-фаринго-ларингоскоп FNL-10P2 Pentax | 2 | 361 | 722 |  | 0 |  | 0 | 2 | 722
3.1.3. | Ларингостробоскоп KS Demuth | 1 | 228 | 228 |  | 0 |  | 0 | 1 | 228
3.1.3. | Оборудование кабинетов участковых врачей и врачей общей практики и централизованной лаборатории |  |  | 2182 |  | 0 |  | 685 |  | 1497
3.1.3. | Автоматический анализатор мочи Uriscan – optima | 4 | 55 | 220 |  | 0 |  | 0 | 4 | 220 | 2 | 1
3.1.3. | Аналитический анализатор гемостаза (коагулометр) ЭМКО-02 с принтером | 3 | 115 | 345 |  | 0 |  | 0 | 3 | 345 | 6 | 4
3.1.3. | Микроскоп люминесцентный Люмам РПО – 11 | 2 | 240 | 480 |  | 0 |  | 0 | 2 | 480 | 5 | 3
3.1.3. | Спирограф Fucuda-5000 | 4 | 113 | 452 |  | 0 |  | 0 | 4 | 452 | 6 | 6
3.1.3. | Анализатор иммуноферментный Кобас е 411 | 1 | 685 | 685 |  | 0 | 1 | 685 |  | 0 | 1 |  | Своевременное обследование населения на онко-маркеры поможет сократить сроки от постановки диагноза до оперативного лечения.
3.1.3. | Современное диагностическое, реанимационное и лечебное акушерско-гинекологическое оборудование |  |  | 3500 |  | 0 |  | 3500 |  | 0
3.1.3. | Ультразвуковой сканер с 3-мя датчиками ( вагинальный, конвексный, линейный) Philips HDI –22IU | 1 | 3500 | 3500 |  | 0 | 1 | 3500 |  | 0 | 1
3.1.3. | Хирургическое, травматологическое диагностическое и лечебное оборудование |  |  | 3158 |  | 0 |  | 1144 |  | 2014
3.1.3. | Аппарат "Фотек" Е - 301 с расширенным набором для гинекологии ЭХВЧ – 30 – 02 | 4 | 180 | 720 |  | 0 |  | 0 | 4 | 720 | 6 | 6 | Замена в связи со 100% износом
3.1.3. | Аппарат электрохирургический с набором для хирургии Фотек Е - 300 | 3 | 118 | 354 |  | 0 | 3 | 354 |  | 0 | 5 | 4
3.1.3. | Стол перевязочный Медин ПК-К-01 | 3 | 136 | 408 |  | 0 |  | 0 | 3 | 408 | 4 | 3
3.1.3. | Стол операционный универсальный с электроприводом МСК-632 | 1 | 320 | 320 |  | 0 |  | 0 | 1 | 320 | 1 | 1
3.1.3. | Аппарат наркозный портативный Полинаркон - 2 П | 2 | 130 | 260 |  | 0 |  | 0 | 2 | 260 | 2 | 2
3.1.3. | Прокто-урологическое кресло Arco 114660, Шмиц (Германия). | 2 | 395 | 790 |  | 0 | 2 | 790 |  | 0 |  |  | Улучшение материально-технической базы; выявление заболеваний на ранних стадиях; доступность медицинской помощи
3.1.3. | ДефибрилляторДКИ-Н-04М с регистратором | 2 | 63 | 126 |  | 0 |  | 0 | 2 | 126 | 5
3.1.3. | Инфракрасный коагулятор IRS 1900 | 1 | 180 | 180 |  | 0 |  | 0 | 1 | 180
3.1.3. | Оборудование для оказания медицинской помощи больным неврологического, офтальмологического, оториноларингологического профилей |  |  | 5201 |  | 0 |  | 1842 |  | 3359
3.1.3. | Электроэнцефалограф Нейро-факс | 1 | 516 | 516 |  | 0 |  | 0 | 1 | 516 | 3 | 1 | Замена в связи со 100% износом
3.1.3. | Аудиометр поликлинический "AD GN Otometrics | 2 | 160 | 320 |  | 0 |  | 0 | 2 | 320 | 6 | 4
3.1.3. | Лампа щелевая (со столом и тонометром) ЩЛ-ЗГ-06 | 3 | 121 | 363 |  | 0 |  | 0 | 3 | 363 | 11 | 3
3.1.3. | Синоптофор (для диагностики и лечения косоглазия) СИНФ-1 | 2 | 150 | 300 |  | 0 |  | 0 | 2 | 300 |  |  | Улучшение материально-технической базы; укрепление первичного звена; снижение сроков оказания медицинской специализированной помощи; снижение уровня госпитализации в круглосуточные стационары; выявление заболеваний в ранних стадиях; выполнение стандартов обследования по профильным заболеваниям.
3.1.3. | Педиатрический аудиометр "РА5" + ТДН395 | 2 | 105 | 210 |  | 0 |  | 0 | 2 | 210 | 1
3.1.3. | Лор - кабинет "ATMOS" (Германия) | 2 | 521 | 1042 |  | 0 | 2 | 1042 |  | 0
3.1.3. | Автоматический периметр со столом и принтером "Периком" | 4 | 150 | 600 |  | 0 |  | 0 | 4 | 600
3.1.3. | Автоматический рефрактометр МРК-3100Р | 2 | 210 | 420 |  | 0 |  | 0 | 2 | 420
3.1.3. | Тонометр бесконтактный АТ-555 Reichert-Leica | 2 | 400 | 800 |  | 0 | 2 | 800 |  | 0
3.1.3. | Аппарат электрохирургический высокочастотный с аргонусиленной коагуляцией. Комплект для отоларингологии ЭХВЧа 140-01"ФОТЕК ЕА 140" | 3 | 210 | 630 |  | 0 |  | 0 | 3 | 630
3.1.3. | Оборудование для стерилизации и дезинфекции |  |  | 1289 |  | 0 |  | 0 |  | 1289
3.1.3. | Стерилизатор паровой вертикальный ВК-75-01 | 1 | 123 | 123 |  | 0 |  | 0 | 1 | 123 | 3 | 1 | Замена в связи со 100% износом
3.1.3. | Стерилизатор паровой горизонтальный ГКа-120, 100 л | 2 | 290 | 580 |  | 0 |  | 0 | 2 | 580 | 9 | 7 | Замена в связи со 100% износом. Профилактика внутрибольничных инфекций; стерилизация и дезинфекция изделий медицинского назначения и медицинского инструментария современными методами обработки.
3.1.3. | Дезинфекционная эндоскопическая установка УДЭ Кронт | 2 | 293 | 586 |  | 0 |  | 0 | 2 | 586 | 3 | 2
3.1.3. | Оборудование для диагностики |  |  | 12060 |  | 0 |  | 7000 |  | 5060
3.1.3. | Цистоуретроскоп гибкий Олимпус | 2 | 620 | 1240 |  | 0 |  | 0 | 2 | 1240 | 4 | 4 | Замена в связи со 100% износом
3.1.3. | Универсальная маммографическая система с биопсической системой Philips Маммо-диагност | 1 | 7000 | 7000 |  | 0 | 1 | 7000 |  | 0 |  |  | Маммографические исследования с пункционной биопсией позволят на поликлиническом этапе после скринингового отбора проводить цито и гистологическое подтверждение с точностью попадания в интересующее образование и направлять на хирургическое вмешательство уже с наличием морфологической идентификации, что снизит очередность на прием к онкологу.
3.1.3. | Электромиограф с компьютером, тележкой и креслом для врача Нейро-МВП-4 | 1 | 420 | 420 |  | 0 |  | 0 | 1 | 420 |  |  | Снижение сроков ожидания обследования; выявление заболеваний на ранней стадии, отбор пациентов на оказание дорогостоящего высокотехнологического лечения; контроль эффективности лечения.
3.1.3. | Ультразвуковой сканер с 4-мя датчиками (линейный, конвексный, вагинальный, кардиальный) Philips HDI –22IU | 0 | 3500 | 0 |  | 0 |  | 0 |  | 0
3.1.3. | Гастрофиброскоп Olympus GIF - XQ 40 | 4 | 850 | 3400 |  | 0 |  | 0 | 4 | 3400 |  |  | Улучшение материально-технической базы; укрепление первичного звена; снижение сроков ожидания обследования; проведение своевременного обследования лиц с подозрением на онко-патологию и предопухолевыми заболеваниями согласно стандартам обследования приказ № 1675 от 20.08.2009. МЗ и СР Самарской области.
3.1.3.
4.1.10. | МУЗ городского округа Тольятти Городская поликлиника №4 | 10 |  | 11460 | 0 | 0 | 1 | 2500 | 9 | 8960
3.1.3. | Гинекология |  |  | 174 |  | 0 |  | 0 |  | 174
3.1.3. | Фетальный монитор МАК-01-"Ч" | 2 | 87 | 174 |  | 0 |  | 0 | 2 | 174 | 4
3.1.3. | Диагностическое оборудование |  |  | 11286 |  | 0 |  | 2500 |  | 8786
3.1.3. | Кардиорегистратор носимый к системе ХМТ "Кардиотехника-04-АД-3" (м) | 2 | 18 | 36 |  | 0 |  | 0 | 2 | 36 | 1 | 0%
3.1.3. | Аппарат ультразвуковой SonoAce с двумя датчиками (кардиологический, линейный) для кардиологии, абдоминальных исследований | 1 | 1500 | 1500 |  | 0 |  | 0 | 1 | 1500 | 1 | 0% | Выявление кардиопатологии и онкопатологии на ранних стадиях. Снижение очередности на данные виды исследований. В результате снижение запущенных форм рака, снижение смертности
3.1.3. | Машина проявочная "Kodak medical X-ray processor-102 | 3 | 250 | 750 |  | 0 |  | 0 | 3 | 750 | 1 | 0% | Обеспечение работы рентгенологического оборудования
3.1.3. | Маммограф "Маммо-4-МТ" | 1 | 2500 | 2500 |  | 0 | 1 | 2500 |  | 0 | 1 | 0% | Раннее выявление патологии молочной железы. Снижения уровня онкозаболеваемости. Снижение смертности от запущенных форм рака молочной железы
3.1.3. | Рентген-аппарат диагностический на 3 рабочих места "РДК - ВСМ" с рентгеновскими системами "SYMPHONY" ("VIROMATIC") и "MOVIPLAN 800" | 1 | 6500 | 6500 |  | 0 |  | 0 | 1 | 6500 | 2 | 1 | Раннее выявление онкопатологии, заболеваний из группы риска по развитию рака, снижение уровня онкозаболеваний и смертности от них. Снижение очередности на рентгенологические виды исследований
3.1.3.
4.1.11. | МУЗ «Центр восстановительной медицины и реабилитации «Ариадна» | 25 |  | 7479 | 0 | 0 | 11 | 4171 | 14 | 3308
3.1.3. | Реабилитационно-восстановительное оборудование |  |  | 7479 |  | 0 |  | 4171 |  | 3308
3.1.3. | Аппарат двигательный для разработки тазобедренного и коленного сустава "ARTROMOT-K(K1) | 1 | 166 | 166 |  | 0 | 1 | 166 |  | 0 | 0 | 0 | Внедрение новых инновационных технологий для пассивной разработки суставов и сокращения общей продолжительности лечения
3.1.3. | Аппарат двигательный для разработки лодыжки и голеностопного сустава "ARTROMOT-SP3 | 1 | 166 | 166 |  | 0 | 1 | 166 |  | 0 | 0 | 0 | Внедрение новых инновационных технологий для пассивной разработки суставов и сокращения общей продолжительности лечения
3.1.3. | Электростимулятор транскраниальный компьютеризированный с обратной связью для оптимизации нейропсихологических характеристик ТЭТОС с обрабатывающим комплексом | 1 | 524 | 524 |  | 0 | 1 | 524 |  | 0 | 1 | 1 | 100% износ; замена морально устаревшего оборудования на более современное с целью улучшения качества оказания медицинской помощи
3.1.3. | Многоканальный биполярный импульсный электростимулятор "Миомодель" | 1 | 80 | 80 |  | 0 | 1 | 80 |  | 0 | 0 | 0 | Внедрение новых инновационных технологий и методик с целью повышения эффективности реабилитации
3.1.3. | Комплекс аппаратно-программный опорно-двигательный (на четыре посадочных места) КАПфс-БОС "Биосвязь" | 1 | 652 | 652 |  | 0 | 1 | 652 |  | 0 | 1 | 1 | 100% износ; замена морально устаревшего оборудования на более современное с целью улучшения качества оказания медицинской помощи
3.1.3. | Комплекс аппаратно-программный БОС логотерапевтический | 1 | 376 | 376 |  | 0 | 1 | 376 |  | 0 | 0 | 0 | Внедрение новой методики по речевому и психическому развитию
3.1.3. | Комплекс стабилометрический компьютеризированный для диагностики состояния функций равновесия, заболеваний двигательной сферы и проведения активной реабилитации "Стабило-МБН" | 1 | 416 | 416 |  | 0 | 1 | 416 |  | 0 | 1 | 1 | 100% износ; замена морально устаревшего оборудования на более современное с целью улучшения качества оказания медицинской помощи
3.1.3. | Аппарат "Верботон Г-10 М"для группового обучения | 1 | 453 | 453 |  | 0 | 1 | 453 |  | 0 | 1 | 1 | 100% износ; замена морально устаревшего оборудования на более современное с целью улучшения качества оказания медицинской помощи. Необходим для формирования правильной речи у детей с нарушениями слуха, их социальной адаптации
3.1.3. | Аппарат "Верботон Г-20" для функциональной диагностики и индивидуальной реабилитации детей с годовалого возраста. | 1 | 533 | 533 |  | 0 | 1 | 533 |  | 0 | 1 | 1 | 100% износ; замена морально устаревшего оборудования на более современное с целью улучшения качества оказания медицинской помощи. Необходим для формирования правильной речи у детей с нарушениями слуха, их социальной адаптации
3.1.3. | Вибростол VT-60 для обучения детей с нарушениями слуха | 1 | 95 | 95 |  | 0 | 1 | 95 |  | 0 | 1 | 1 | 100% износ; замена морально устаревшего оборудования на более современное с целью улучшения качества оказания медицинской помощи. Необходим для формирования правильной речи у детей с нарушениями слуха, их социальной адаптации
3.1.3. | "Бебис 38" - комплект верботональной аппаратуры для функциональной диагностики и индивидуальной реабилитации детей с нарушением слуха (от 3-х месячного возраста) | 1 | 906 | 906 |  | 0 |  | 0 | 1 | 906 | 0 | 0 | Внедрение новых инновационных технологий для обеспечения стандарта второго этапа скрининга новорожденных с нарушением слуха (нац. проект)
3.1.3. | Аппарат "Верботон Г-20" для функциональной диагностики и индивидуальной реабилитации детей с годовалого возраста. | 1 | 533 | 533 |  | 0 |  | 0 | 1 | 533 | 1 | 1 | Организация дополнительного рабочего места (кадры подготовлены) для реабилитации детей с нарушением слуха
3.1.3. | Кровать лечебно-реабилитационная для новорожденных и грудных детей с неврологической патологией КМ-07 "Сатурн-90" | 1 | 710 | 710 |  | 0 | 1 | 710 |  | 0 | 1 | 1 | 100% износ; замена морально устаревшего оборудования на более современное с целью улучшения качества оказания медицинской помощи
3.1.3. | Аппарат "ФИЗИОМЕД-Эксперт" | 1 | 190 | 190 |  | 0 |  | 0 | 1 | 190 |  |  | Внедрение новой методики; минимальное использование площадей за счет сочетанного воздействия современной электротерапии и электродиагностики
3.1.3. | Интерактивная реабилитационно-игровая система «ОМИ Виста» | 1 | 980 | 980 |  | 0 |  | 0 | 1 | 980 |  |  | Внедрение новых инновационных технологий и методик с целью повышения эффективности реабилитации
3.1.3. | Реабилитационный комплекс «Мотомед» | 1 | 600 | 600 |  | 0 |  | 0 | 1 | 600 |  |  | Внедрение новых инновационных технологий и методик с целью повышения эффективности реабилитации
3.1.3. | Тренажеры детские | 9 | 11 | 99 |  | 0 |  | 0 | 9 | 99 |  |  | 100% износ; замена морально устаревшего оборудования на более современное с целью улучшения качества оказания медицинской помощи
3.1.3.
4.1.12. | МУЗ г.о.Тольятти Городская станция скорой медицинской помощи | 1018 |  | 32165 | 0 | 0 | 441 | 18261 | 577 | 13904
3.1.3. | Оснащение 2-х бригад реанимационного профиля (комплектация класса С в соответствии с приказом № 752 от 01.12.2005 г.) |  |  | 2894 |  | 0 |  | 0 |  | 2894 |  |  | Обеспечение качества реанимационной помощи на догоспитальном этапе. В г.о. Тольятти отсутствуют реанимобили. Необходимо 5 реанимобилей общего профиля (2 переукомплектовать из класса В и 3 новых)
3.1.3. | Аппарат управляемой и вспомогательной ИВЛ для скорой медицинской помощи | 2 | 95 | 190 |  | 0 |  | 0 | 2 | 190
3.1.3. | Матрас вакуумный иммобилизационный | 2 | 9 | 18 |  | 0 |  | 0 | 2 | 18
3.1.3. | Набор при эндогенных отравлениях | 2 | 4 | 8 |  | 0 |  | 0 | 2 | 8
3.1.3. | Набор реанимационный большой для скорой помощи | 2 | 25 | 50 |  | 0 |  | 0 | 2 | 50
3.1.3. | Набор для оказания скорой травматологической помощи | 2 | 13 | 26 |  | 0 |  | 0 | 2 | 26
3.1.3. | Насос инфузионный роликовый (инфузомат) | 2 | 78 | 156 |  | 0 |  | 0 | 2 | 156
3.1.3. | Насос двухшприцевой (дозатор лекарственных средств)с индивидуальным программированием (Комбинированное питание: 12В/220 В/встроенный аккумулятор. Русифицированный интерфейс.) | 2 | 35 | 70 |  | 0 |  | 0 | 2 | 70
3.1.3. | Носилки кресельные складные | 2 | 17 | 34 |  | 0 |  | 0 | 2 | 34
3.1.3. | Одеяло с подогревом (термоодеяло) | 2 | 4 | 8 |  | 0 |  | 0 | 2 | 8
3.1.3. | Определитель объемной скорости потока воздуха при выдохе - пикфлоуметр | 2 | 1 | 2 |  | 0 |  | 0 | 2 | 2
3.1.3. | Портативный компрессорный небулайзер (ингалятор) с электропитанием от бортовой сети напряжением 12 В | 2 | 7 | 14 |  | 0 |  | 0 | 2 | 14
3.1.3. | Редуктор-ингалятор кислородный с баллоном емк. 2 л (Обеспечение проведения кислородной (кислородно-воздушной) и аэрозольной терапии, а также подключения аппарата ИВЛ) | 8 | 47 | 376 |  | 0 |  | 0 | 8 | 376
3.1.3. | Монитор реанимационно-анестезиологический транспортный (с каналами ЭКГ, АД, пульсоксиметрией и с функцией капнографии. Комбинированное питание: 220В/встроенный аккумулятор. Русифицированный интерфейс) | 2 | 173 | 346 |  | 0 |  | 0 | 2 | 346
3.1.3. | Электрокардиограф трехканальный с автоматическим режимом (Возможность воспроизведения ЭКГ с последующей дополнительной обработкой сигнала. Комбинированное питание:12В/220В/встроенный аккумулятор. Русифицированный интерфейс.) | 2 | 46 | 92 |  | 0 |  | 0 | 2 | 92
3.1.3. | Пульсоксиметр портативный (Комбинированное питание: 12В/220В/встроенный аккумулятор. Русифицированный интерфейс.) | 2 | 15 | 30 |  | 0 |  | 0 | 2 | 30
3.1.3. | Отсасыватель электрический с бактериальным фильтром (Комбинированное питание:12В/220В/встроенный аккумулятор. Русифицированный интерфейс.) | 2 | 13 | 26 |  | 0 |  | 0 | 2 | 26
3.1.3. | Экспресс-измеритель концентрации глюкозы в крови портативный ( Русифицированный интерфейс.) | 2 | 1 | 2 |  | 0 |  | 0 | 2 | 2
3.1.3. | Приемное устройство с поперечным перемещением и регулировкой высоты основных носилок (Диапазон бокового перемещения должен обеспечивать проход с каждой из сторон носилок не менее 250мм) | 2 | 17 | 34 |  | 0 |  | 0 | 2 | 34
3.1.3. | Тележка-каталка со съемными носилками и штативом разборным для вливаний (С автоматической расфиксацией опор, с не менее чем 3-мя уровнями, по высоте, съемными жесткими носилками, обеспечением положения "сидя", "полусидя", "Тренделенбурга".) | 2 | 40 | 80 |  | 0 |  | 0 | 2 | 80
3.1.3. | Носилки ковшовые | 2 | 14 | 28 |  | 0 |  | 0 | 2 | 28
3.1.3. | Носилки продольно и поперечно складные на жестких опорах (С возможностью установки в качестве дополнительных носилок для транспортировки дополнительного лежачего пациента) | 2 | 15 | 30 |  | 0 |  | 0 | 2 | 30
3.1.3. | Носилки бескаркасные (Имеющие четыре пары ручек для переноски и лямки для переноски пациента в сидячем положении) | 4 | 8 | 32 |  | 0 |  | 0 | 4 | 32
3.1.3. | Устройство для фиксации шейно-грудного отдела позвоночника и извлечения пострадавшего из автомобиля | 2 | 12 | 24 |  | 0 |  | 0 | 2 | 24
3.1.3. | Шина транспортная для нижних конечностей экстензионная | 4 | 7 | 28 |  | 0 |  | 0 | 4 | 28
3.1.3. | Набор (комплект) противоожоговый (Включает две стерильные простыни) | 2 | 5 | 10 |  | 0 |  | 0 | 2 | 10
3.1.3. | Покрывало спасательное для пострадавших от перегревания или переохлаждения | 6 | 12 | 72 |  | 0 |  | 0 | 6 | 72
3.1.3. | Комплект шин транспортных для взрослых | 4 | 13 | 52 |  | 0 |  | 0 | 4 | 52
3.1.3. | Комплект шин транспортных для детей | 4 | 13 | 52 |  | 0 |  | 0 | 4 | 52
3.1.3. | Комплект шин для иммобилизации шейного отдела позвоночника | 4 | 3 | 12 |  | 0 |  | 0 | 4 | 12
3.1.3. | Комплект косынок для фиксации верхних конечностей для взрослых и детей | 4 | 3 | 12 |  | 0 |  | 0 | 4 | 12
3.1.3. | Косынка медицинская | 16 | 3 | 48 |  | 0 |  | 0 | 16 | 48
3.1.3. | Ларингоскоп с комплектом клинков для взрослых и детей | 2 | 23 | 46 |  | 0 |  | 0 | 2 | 46
3.1.3. | Набор интубационный для взрослых | 2 | 2 | 4 |  | 0 |  | 0 | 2 | 4
3.1.3. | Набор интубационный для детей | 2 | 2 | 4 |  | 0 |  | 0 | 2 | 4
3.1.3. | Аппарат дыхательный ручной для взрослых | 2 | 5 | 10 |  | 0 |  | 0 | 2 | 10
3.1.3. | Аппарат дыхательный ручной для детей | 2 | 5 | 10 |  | 0 |  | 0 | 2 | 10
3.1.3. | Аспиратор ручной | 2 | 3 | 6 |  | 0 |  | 0 | 2 | 6
3.1.3. | Набор инструментов для трахеотомии (коникотомии) взрослый | 2 | 12 | 24 |  | 0 |  | 0 | 2 | 24
3.1.3. | Набор инструментов для трахеотомии (коникотомии) детский | 2 | 12 | 24 |  | 0 |  | 0 | 2 | 24
3.1.3. | Набор врача скорой помощи (В соответствии с приказом Минздрава России от 26 марта 1999г. №100) | 2 | 14 | 28 |  | 0 |  | 0 | 2 | 28
3.1.3. | Набор для канюлизации губчатых костей | 2 | 12 | 24 |  | 0 |  | 0 | 2 | 24
3.1.3. | Пакет родовый | 2 | 8 | 16 |  | 0 |  | 0 | 2 | 16
3.1.3. | Контейнер термоизоляционный с автоматическим поддержанием температуры инфузионных растворов (Для 12 флаконов емк. 500мл.) | 2 | 6 | 12 |  | 0 |  | 0 | 2 | 12
3.1.3. | Баллон для кислорода емк. 10 л | 4 | 4 | 16 |  | 0 |  | 0 | 4 | 16
3.1.3. | Редуктор для кислорода | 2 | 47 | 94 |  | 0 |  | 0 | 2 | 94
3.1.3. | Облучатель бактерицидный циркуляционный (Возможность работы в присутствии медперсонала) | 2 | 6 | 12 |  | 0 |  | 0 | 2 | 12
3.1.3. | Накидка светоотражающая | 6 | 2 | 12 |  | 0 |  | 0 | 6 | 12
3.1.3. | Фонарь налобный аккумуляторный | 6 | 2 | 12 |  | 0 |  | 0 | 6 | 12
3.1.3. | Столик складной (Для размещения медицинского имущества на месте дорожно-транспортного происшествия) | 2 | 2 | 4 |  | 0 |  | 0 | 2 | 4
3.1.3. | Дефибриллятор монитор со встроенным кардиостимулятором, пульсоксиметрией и неинвазивным измерителем артериального давления | 2 | 287 | 574 |  | 0 |  | 0 | 2 | 574
3.1.3. | Оснащение 9-и бригад кардиологического профиля (комплектация класса С в соответствии с приказом № 752 от 01.12.2005 г.) |  |  | 8794 |  | 0 |  | 4040 |  | 4754 |  |  | Обеспечение качества кардиологической помощи на догоспитальном этапе. В г.о. Тольятти отсутствуют реанимобили. Необходимо 9 реанимобилей кардиологического профиля
3.1.3. | Дефибриллятор монитор со встроенным кардиостимулятором, пульсоксиметрией и неинвазивным измерителем артериального давления | 8 | 287 | 2296 |  | 0 | 4 | 1148 | 4 | 1148
3.1.3. | Набор при эндогенных отравлениях | 9 | 4 | 36 |  | 0 | 5 | 20 | 4 | 16
3.1.3. | Набор реанимационный большой для скорой медицинской помощи | 9 | 49 | 441 |  | 0 | 4 | 196 | 5 | 245
3.1.3. | Набор для оказания скорой травматологической помощи | 9 | 26 | 234 |  | 0 | 4 | 104 | 5 | 130
3.1.3. | Насос шприцевой (дозатор лекарственных средств) | 9 | 35 | 315 |  | 0 | 4 | 140 | 5 | 175
3.1.3. | Носилки кресельные складные | 9 | 17 | 153 |  | 0 | 4 | 68 | 5 | 85
3.1.3. | Одеяло с подогревом (термоодеяло) | 9 | 4 | 36 |  | 0 | 4 | 16 | 5 | 20
3.1.3. | Определитель объемной скорости потока воздуха при выдохе — пикфлоуметр | 9 | 2 | 18 |  | 0 | 4 | 8 | 5 | 10
3.1.3. | Портативный компрессорный небулайзер (ингалятор) с электропитанием от бортовой сети напряжением 12 В | 9 | 7 | 63 |  | 0 | 4 | 28 | 5 | 35
3.1.3. | Редуктор кислородный | 9 | 47 | 423 |  | 0 | 4 | 188 | 5 | 235
3.1.3. | Транспортный монитор | 9 | 173 | 1557 |  | 0 | 4 | 692 | 5 | 865
3.1.3. | Электрокардиостимулятор эндокардиальной стимуляции наружный | 9 | 54 | 486 |  | 0 | 4 | 216 | 5 | 270
3.1.3. | Аппарат портативный искусственной и вспомогательной вентиляции легких (Со встроенным компрессором с возможностью вентиляции атмосферным воздухом и кислородно-воздушной смесью. Комбинированное питание: 12В/220 В/ встроенный аккумулятор. Русифицированный интерфейс.) | 9 | 59 | 531 |  | 0 | 4 | 236 | 5 | 295
3.1.3. | Редуктор-ингалятор кислородный с баллоном емк. 2 л (Обеспечение проведения кислородной (кислородно-воздушной) и аэрозольной терапии, а также подключения аппарата ИВЛ) | 9 | 47 | 423 |  | 0 | 4 | 188 | 5 | 235
3.1.3. | Аппарат ингаляционного наркоза газовой смесью кислорода и закиси азота портативный в комплекте с баллоном 1л. | 9 | 25 | 225 |  | 0 | 4 | 100 | 5 | 125
3.1.3. | Электроотсасыватель хирургический с бактериальным фильтром | 9 | 15 | 135 |  | 0 | 4 | 60 | 5 | 75
3.1.3. | Экспресс-измеритель концентрации глюкозы в крови портативный ( Русифицированный интерфейс.) | 9 | 1 | 9 |  | 0 | 4 | 4 | 5 | 5
3.1.3. | Пульсоксиметр портативный (Комбинированное питание: 12В/220В/встроенный аккумулятор. Русифицированный интерфейс.) | 9 | 15 | 135 |  | 0 | 4 | 60 | 5 | 75
3.1.3. | Тележка-каталка со съемными носилками и штативом разборным для вливаний (С автоматической расфиксацией опор, с не менее чем 3-мя уровнями, по высоте, съемными жесткими носилками, обеспечением положения "сидя", "полусидя", "Тренделенбурга".) | 9 | 40 | 360 |  | 0 | 4 | 160 | 5 | 200
3.1.3. | Приемное устройство с поперечным перемещением и регулировкой высоты основных носилок (Диапазон бокового перемещения должен обеспечивать проход с каждой из сторон носилок не менее 250мм) | 9 | 17 | 153 |  | 0 | 4 | 68 | 5 | 85
3.1.3. | Носилки бескаркасные (Имеющие четыре пары ручек для переноски и лямки для переноски пациента в сидячем положении) | 9 | 8 | 72 |  | 0 | 4 | 32 | 5 | 40
3.1.3. | Комплект шин транспортных для взрослых | 9 | 13 | 117 |  | 0 | 4 | 52 | 5 | 65
3.1.3. | Комплект шин транспортных для детей | 9 | 13 | 117 |  | 0 | 4 | 52 | 5 | 65
3.1.3. | Набор врача скорой помощи (В соответствии с приказом Минздрава России от 26 марта 1999г. №100) | 9 | 14 | 126 |  | 0 | 4 | 56 | 5 | 70
3.1.3. | Штатив разборный для вливаний | 9 | 3 | 27 |  | 0 | 4 | 12 | 5 | 15
3.1.3. | Набор акушерский | 9 | 8 | 72 |  | 0 | 4 | 32 | 5 | 40
3.1.3. | Контейнер термоизоляционный с автоматическим поддержанием температуры инфузионных растворов (Для 12 флаконов емк. 500мл.) | 9 | 6 | 54 |  | 0 | 4 | 24 | 5 | 30
3.1.3. | Баллон с вентилем под кислород, 10л. | 18 | 5 | 90 |  | 0 | 8 | 40 | 10 | 50
3.1.3. | Баллон с вентилем под закись азота, 10л. | 9 | 5 | 45 |  | 0 | 4 | 20 | 5 | 25
3.1.3. | Редуктор закиси азота | 9 | 5 | 45 |  | 0 | 4 | 20 | 5 | 25
3.1.3. | Оснащение 1-й бригады неврологического профиля (комплектация класса С в соответствии с приказом № 752 от 01.12.2005 г.) |  |  | 835 |  | 0 |  | 660 |  | 175 |  |  | Обеспечение качества неврологической помощи на догоспитальном этапе. В г.о. Тольятти отсутствуют реанимобили. Необходим 1 реанимобиль неврологического профиля
3.1.3. | Аппарат для эхоэнцефалоскопии портативный | 1 | 101 | 101 |  | 0 | 1 | 101 |  | 0
3.1.3. | Аппарат управляемой и вспомогательной ИВЛ для скорой медицинской помощи | 1 | 95 | 95 |  | 0 |  | 0 | 1 | 95
3.1.3. | Дефибриллятор монитор со встроенным кардиостимулятором, пульсоксиметрией и неинвазивным измерителем артериального давления | 1 | 287 | 287 |  | 0 | 1 | 287 |  | 0
3.1.3. | Набор при эндогенных отравлениях | 1 | 4 | 4 |  | 0 |  | 0 | 1 | 4
3.1.3. | Набор реанимационный большой для скорой помощи | 1 | 29 | 29 |  | 0 |  | 0 | 1 | 29
3.1.3. | Насос шприцевой (дозатор лекарственных средств) | 1 | 35 | 35 |  | 0 | 1 | 35 |  | 0
3.1.3. | Носилки кресельные складные | 1 | 17 | 17 |  | 0 | 1 | 17 |  | 0
3.1.3. | Редуктор кислородный | 1 | 47 | 47 |  | 0 |  | 0 | 1 | 47
3.1.3. | Транспортный монитор | 1 | 173 | 173 |  | 0 | 1 | 173 |  | 0
3.1.3. | Редуктор-ингалятор кислородный с баллоном емк. 2 л (Обеспечение проведения кислородной (кислородно-воздушной) и аэрозольной терапии, а также подключения аппарата ИВЛ) | 1 | 47 | 47 |  | 0 | 1 | 47 |  | 0
3.1.3. | Оснащение 22-х врачебных (фельдшерских) бригад (комплектация класса В в соответствии с приказом № 752 от 01.12.2005 г.) |  |  | 13042 |  | 0 |  | 6961 |  | 6081 |  |  | В МУЗ ГССМП используется 40 автомобилей, из них только 18 оснащены в соответствии с классом В.
3.1.3. | Дефибриллятор с универсальным питанием | 11 | 74 | 814 |  | 0 | 11 | 814 |  | 0
3.1.3. | Электрокардиограф трехканальный с автоматическим режимом | 22 | 44 | 968 |  | 0 | 11 | 484 | 11 | 484 | 18
3.1.3. | Аппарат управляемой и вспомогательной искусственной вентиляции легких для скорой помощи | 22 | 95 | 2090 |  | 0 | 11 | 1045 | 11 | 1045 | 18
3.1.3. | Редуктор-ингалятор кислородный с 2-литровыч баллоном | 22 | 47 | 1034 |  | 0 | 11 | 517 | 11 | 517 | 18 | 18
3.1.3. | Аппарат ингаляционного наркоза газовой смесью кислорода и закиси азота портативный в комплекте с баллоном 1л | 22 | 32 | 704 |  | 0 | 11 | 352 | 11 | 352 | 18
3.1.3. | Электроотсасыватель хирургический с бактериальным фильтром | 22 | 12 | 264 |  | 0 | 11 | 132 | 11 | 132 | 18 | 18
3.1.3. | Экспресс-измеритель концентрации глюкозы в крови портативный | 22 | 1 | 22 |  | 0 | 11 | 11 | 11 | 11 | 18
3.1.3. | Пульсоксиметр | 22 | 15 | 330 |  | 0 | 11 | 165 | 11 | 165 | 18
3.1.3. | Тележка-каталка со съемными носилками | 22 | 38 | 836 |  | 0 | 11 | 418 | 11 | 418 | 18
3.1.3. | Приемное устройство с поперечным и продольным перемещением | 22 | 16 | 352 |  | 0 | 11 | 176 | 11 | 176 | 18
3.1.3. | Носилки продольно и поперечно складные на жестких опорах | 22 | 10 | 220 |  | 0 | 11 | 110 | 11 | 110 | 18
3.1.3. | Носилки бескаркасные | 40 | 16 | 640 |  | 0 | 20 | 320 | 20 | 320
3.1.3. | Комплект шин транспортных складных | 40 | 13 | 520 |  | 0 | 20 | 260 | 20 | 260
3.1.3. | Укладка врача скорой медицинской помощи | 40 | 14 | 560 |  | 0 | 20 | 280 | 20 | 280
3.1.3. | Штатив разборный для вливаний | 22 | 3 | 66 |  | 0 | 22 | 66 |  | 0 | 18
3.1.3. | Набор акушерский | 40 | 8 | 320 |  | 0 | 20 | 160 | 20 | 160
3.1.3. | Набор реанимационный малый для скорой медицинской помощи (включая АДР 1200) | 40 | 43 | 1720 |  | 0 | 20 | 860 | 20 | 860
3.1.3. | Контейнер термоизоляционный с автоматическим поддержанием температуры инфузионных растворов | 22 | 6 | 132 |  | 0 | 11 | 66 | 11 | 66 | 18 | 18
3.1.3. | Баллон с вентилем под кислород, 10 л | 22 | 5 | 110 |  | 0 | 11 | 55 | 11 | 55 | 18 | 18
3.1.3. | Баллон с вентилем под закись азота, 10 л | 22 | 5 | 110 |  | 0 | 11 | 55 | 11 | 55 | 18 | 18
3.1.3. | Редуктор закиси азота | 22 | 5 | 110 |  | 0 | 11 | 55 | 11 | 55 | 18 | 18
3.1.3. | Саквояж медицинский «дюралевый» 40 шт. | 40 | 28 | 1120 |  | 0 | 20 | 560 | 20 | 560
3.1.3. | Оснащение реанимобилями |  |  | 6600 |  | 0 |  | 6600 |  | 0
3.1.3. | Реанимобиль в полной комплектации | 3 | 2200 | 6600 |  | 0 | 3 | 6600 |  | 0 |  |  | Обеспечение качества реанимационной помощи на догоспитальном этапе. В г.о. Тольятти отсутствуют реанимобили. Необходимо 5 реанимобилей общего профиля (2 переукомплектовать из класса В и 3 новых)
3.1.3.
4.1.13. | МУЗ городского округа Тольятти Стоматологическая поликлиника № 1 | 182 |  | 16872 | 0 | 0 | 91 | 8876 | 91 | 7996
3.1.3. | Оснащение отделений стоматологический службы |  |  | 2138 |  | 0 |  | 1069 |  | 1069
3.1.3. | Стоматологическая установка | 4 | 330 | 1320 |  | 0 | 2 | 660 | 2 | 660
3.1.3. | Ультразвуковой прибор с автономной подачей воды | 2 | 83 | 166 |  | 0 | 1 | 83 | 1 | 83
3.1.3. | Ультрафиолетовый стерилизатор наконечников и инструментов Hi-Stron | 8 | 45 | 360 |  | 0 | 4 | 180 | 4 | 180
3.1.3. | Эндодонтический портативный мотор | 6 | 32 | 192 |  | 0 | 3 | 96 | 3 | 96
3.1.3. | Аппарат для удаления зубных отложений | 4 | 25 | 100 |  | 0 | 2 | 50 | 2 | 50
3.1.3. | Оснащение хирургических отделений, операционной |  |  | 2788 |  | 0 |  | 1713 |  | 1075
3.1.3. | Кресло стоматологическое с электромехани-ческим приводом и автоматическим управле- нием подвижных частей кресла | 7 | 75 | 525 |  | 0 | 4 | 300 | 3 | 225
3.1.3. | Светильник хирургический 4-х рефлекторный бестеневой | 4 | 40 | 160 |  | 0 | 2 | 80 | 2 | 80
3.1.3. | Отсасыватель хирургический | 2 | 53 | 106 |  | 0 | 1 | 53 | 1 | 53
3.1.3. | Лазер стоматологический | 2 | 180 | 360 |  | 0 | 1 | 180 | 1 | 180
3.1.3. | Аппарат лазерный хирургический для твердых и мягких тканей | 1 | 220 | 220 |  | 0 |  | 0 | 1 | 220
3.1.3. | Физиодеспенсер | 2 | 200 | 400 |  | 0 | 1 | 200 | 1 | 200
3.1.3. | Аппарат ультразвуковой хирургический | 1 | 117 | 117 |  | 0 |  | 0 | 1 | 117
3.1.3. | Стол операционный | 1 | 900 | 900 |  | 0 | 1 | 900 |  | 0
3.1.3. | Оснащение детских отделений |  |  | 2856 |  | 0 |  | 1302 |  | 1554
3.1.3. | "Биостар" для штамповки ортодонтических и ортопедических конструкций | 1 | 150 | 150 |  | 0 |  | 0 | 1 | 150
3.1.3. | Стоматологическая установка | 5 | 300 | 1500 |  | 0 | 3 | 900 | 2 | 600
3.1.3. | Стерилизатор форвакуумный паровой | 1 | 290 | 290 |  | 0 |  | 0 | 1 | 290
3.1.3. | Автоклав с микропроцессором | 3 | 37 | 111 |  | 0 | 1 | 37 | 2 | 74
3.1.3. | Автомат для смазки и чистки по уходу за наконечниками | 4 | 70 | 280 |  | 0 | 2 | 140 | 2 | 140
3.1.3. | Термодезинфектор | 4 | 45 | 180 |  | 0 | 2 | 90 | 2 | 90
3.1.3. | Ультрафиолетовый стерилизатор наконечников и инструментов Hi-Stron | 5 | 45 | 225 |  | 0 | 3 | 135 | 2 | 90
3.1.3. | Аппарат для производства нейтрального анолита СТЭЛ-120 | 1 | 120 | 120 |  | 0 |  | 0 | 1 | 120
3.1.3. | Стерилизационное оборудование |  |  | 2750 |  | 0 |  | 1085 |  | 1665
3.1.3. | Стерилизатор форвакуумный паровой | 2 | 290 | 580 |  | 0 |  | 0 | 2 | 580
3.1.3. | Аппарат для производства нейтрального анолита | 2 | 120 | 240 |  | 0 | 1 | 120 | 1 | 120
3.1.3. | Автоклав автоматический с вакуумной сушкой 23 литра класс В | 10 | 100 | 1000 |  | 0 | 5 | 500 | 5 | 500
3.1.3. | Ультрафиолетовый стерилизатор наконечников и инструментов Hi-Stron | 10 | 45 | 450 |  | 0 | 5 | 225 | 5 | 225
3.1.3. | Автоматические моющие дезинфицирующие машины | 4 | 120 | 480 |  | 0 | 2 | 240 | 2 | 240
3.1.3. | Оснащение физиотерапевтического кабинета |  |  | 276 |  | 0 |  | 276 |  | 0
3.1.3. | Аппарат для УВЧ терапии | 2 | 26 | 52 |  | 0 | 2 | 52 |  | 0
3.1.3. | Аппарат для флюктуаризации | 3 | 12 | 36 |  | 0 | 3 | 36 |  | 0
3.1.3. | Аппарат УФ | 2 | 23 | 46 |  | 0 | 2 | 46 |  | 0
3.1.3. | Аппарат для ультразвуковой терапии | 2 | 31 | 62 |  | 0 | 2 | 62 |  | 0
3.1.3. | Аппарат для лазерной терапии | 2 | 11 | 22 |  | 0 | 2 | 22 |  | 0
3.1.3. | Аппарат для дэарсенвализации | 2 | 29 | 58 |  | 0 | 2 | 58 |  | 0
3.1.3. | Оснащение рентгенологического кабинета |  |  | 1768 |  | 0 |  | 1768 |  | 0
3.1.3. | Компьютерный томограф для панорамных снимков с линейными срезами | 0 | 5200 | 0 |  | 0 |  | 0 |  | 0
3.1.3. | Радиофизиограф стоматологический | 2 | 190 | 380 |  | 0 | 2 | 380 |  | 0
3.1.3. | Аппарат панорамный рентгеновский | 1 | 1300 | 1300 |  | 0 | 1 | 1300 |  | 0
3.1.3. | Проявочный аппарат для панорамных снимков | 1 | 53 | 53 |  | 0 | 1 | 53 |  | 0
3.1.3. | Проявочный аппарат для дентальных снимков | 1 | 35 | 35 |  | 0 | 1 | 35 |  | 0
3.1.3. | Оснащение зубопротезного отделения |  |  | 4296 |  | 0 |  | 1663 |  | 2633
3.1.3. | "Биостар" для штамповки ортодонтических и ортопедических конструкций | 1 | 150 | 150 |  | 0 |  | 0 | 1 | 150
3.1.3. | Бормашина техническая | 24 | 40 | 960 |  | 0 | 12 | 480 | 12 | 480
3.1.3. | Бормашина | 4 | 40 | 160 |  | 0 | 2 | 80 | 2 | 80
3.1.3. | Аппарат (пароструйка) | 4 | 42 | 168 |  | 0 | 2 | 84 | 2 | 84
3.1.3. | Аппарат (пескоструйка) | 6 | 54 | 324 |  | 0 | 3 | 162 | 3 | 162
3.1.3. | Высокочастотная установка | 1 | 120 | 120 |  | 0 |  | 0 | 1 | 120
3.1.3. | Зубопротезный фрезерный станок | 1 | 90 | 90 |  | 0 |  | 0 | 1 | 90
3.1.3. | Литейная установка СВЧ | 2 | 50 | 100 |  | 0 | 1 | 50 | 1 | 50
3.1.3. | Мультивак | 2 | 45 | 90 |  | 0 | 1 | 45 | 1 | 45
3.1.3. | Печь программат | 4 | 221 | 884 |  | 0 | 2 | 442 | 2 | 442
3.1.3. | Печь муфельная | 4 | 100 | 400 |  | 0 | 2 | 200 | 2 | 200
3.1.3. | Прибор для точечной сварки | 1 | 80 | 80 |  | 0 |  | 0 | 1 | 80
3.1.3. | Станция пескоструйная в комплекте с пылесосом | 1 | 60 | 60 |  | 0 |  | 0 | 1 | 60
3.1.3. | Аппарат электрополировки | 1 | 70 | 70 |  | 0 |  | 0 | 1 | 70
3.1.3. | Полировальный бокс | 4 | 60 | 240 |  | 0 | 2 | 120 | 2 | 120
3.1.3. | Шкаф вытяжной | 8 | 50 | 400 |  | 0 |  | 0 | 8 | 400
3.1.3.
4.1.14. | МУЗ Стоматологическая поликлиника № 2 | 34 |  | 5447 | 0 | 0 | 18 | 2935 | 16 | 2512
3.1.3. | Лучевая диагностика |  |  | 825 |  | 0 |  | 825 |  | 0
3.1.3. | Ортопантомограф пленочный | 1 | 700 | 700 |  | 0 | 1 | 700 |  | 0
3.1.3. | Радиовизиограф | 1 | 125 | 125 |  | 0 | 1 | 125 |  | 0
3.1.3. | Стоматология |  |  | 3662 |  | 0 |  | 1630 |  | 2032
3.1.3. | Стоматологические установки | 12 | 200 | 2400 |  | 0 | 6 | 1200 | 6 | 1200
3.1.3. | Кресла стоматологические | 3 | 90 | 270 |  | 0 | 2 | 180 | 1 | 90
3.1.3. | Печь для литья Форнакс | 1 | 492 | 492 |  | 0 |  | 0 | 1 | 492
3.1.3. | Ультразвуковые установки "Пьезон" для снятия зубных отложений" | 4 | 125 | 500 |  | 0 | 2 | 250 | 2 | 250
3.1.3. | Стерилизация |  |  | 960 |  | 0 |  | 480 |  | 480
3.1.3. | Автоклавы 100л формваккумные | 2 | 290 | 580 |  | 0 | 1 | 290 | 1 | 290
3.1.3. | Автоклавы с микропроцессорами 9 л "Престиж-Медикам" | 10 | 38 | 380 |  | 0 | 5 | 190 | 5 | 190
3.1.3.
4.1.15. | МУЗ городского округа Тольятти «Стоматологическая поликлиника № 3» | 17 |  | 5460 | 0 | 0 | 10 | 2870 | 7 | 2590
3.1.3. | Стоматология |  |  | 4370 |  | 0 |  | 2070 |  | 2300
3.1.3. | Установка стоматологическая с модулем врача на 4-5 инструментов | 9 | 350 | 3150 |  | 0 | 5 | 1750 | 4 | 1400
3.1.3. | Литейная установка | 1 | 700 | 700 |  | 0 |  | 0 | 1 | 700
3.1.3. | Аппарат пароструйный | 1 | 120 | 120 |  | 0 | 1 | 120 |  | 0
3.1.3. | Печь для обжига металлокерамических конструкций "Программат" | 2 | 200 | 400 |  | 0 | 1 | 200 | 1 | 200
3.1.3. | Стерилизация |  |  | 870 |  | 0 |  | 580 |  | 290
3.1.3. | Стерилизатор паровой форвакуумный, объем 100 л и более с полками для размещения упакованного инструментария | 3 | 290 | 870 |  | 0 | 2 | 580 | 1 | 290
3.1.3. | Рентгенология |  |  | 220 |  | 0 |  | 220 |  | 0
3.1.3. | Аппарат для прояления пленки интраоральных снимков, всех видов панорамных снмков, в т.ч.ортопантомографических | 1 | 220 | 220 |  | 0 | 1 | 220 |  | 0
3.1.3. | [7 empty] | 0 | 0
4.1.16. | МУЗ городского округа Тольятти Городской врачебно-физкультурный диспансер | 6 |  | 432 | 0 | 0 | 4 | 283 | 2 | 149
3.1.3. | Функциональная диагностика |  |  | 270 |  | 0 |  | 210 |  | 60
3.1.3. | Электрокардиограф 12-канальный | 1 | 210 | 210 |  | 0 | 1 | 210 |  | 0
3.1.3. | Прибор автоматической экспресс-диагностики параметров сердечно-сосудистой системы с топической визуализацией | 1 | 60 | 60 |  | 0 |  | 0 | 1 | 60
3.1.3. | Физиотерапия |  |  | 43 |  | 0 |  | 43 |  | 0
3.1.3. | Облучатель настольный | 1 | 20 | 20 |  | 0 | 1 | 20 |  | 0
3.1.3. | Аппарат для УВЧ - терапии | 1 | 23 | 23 |  | 0 | 1 | 23 |  | 0
3.1.3. | Лаборатория |  |  | 89 |  | 0 |  | 0 |  | 89
3.1.3. | Спектрофотометр (КФК) | 1 | 89 | 89 |  | 0 |  | 0 | 1 | 89
3.1.3. | Офтальмология |  |  | 30 |  | 0 |  | 30 |  | 0
3.1.3. | Индикатор внутриглазного давления через веко | 1 | 30 | 30 |  | 0 | 1 | 30 |  | 0
3.1.3. | [8 empty] | 0
4.1.17. | МУЗ городского округа Тольятти «Детский санаторий «Алые паруса» | 10 |  | 1365 | 0 | 0 | 4 | 871 | 6 | 494
3.1.3. | Физиотерапия |  |  | 1190 |  | 0 |  | 809 |  | 381
3.1.3. | Спелеокамера | 1 | 741 | 741 |  | 0 | 1 | 741 |  | 0
3.1.3. | Аппарат для высокочастотной терапии "УВЧ-30" . | 1 | 34 | 34 |  | 0 | 1 | 34 |  | 0
3.1.3. | Аппарат для дарсонвализации "Искра". | 1 | 34 | 34 |  | 0 | 1 | 34 |  | 0
3.1.3. | Гидромассажная ванна | 1 | 285 | 285 |  | 0 |  | 0 | 1 | 285
3.1.3. | Аппарат для низкочастотной терапии "Амплипульс-8", | 1 | 34 | 34 |  | 0 |  | 0 | 1 | 34
3.1.3. | Аппарат для лазеротерапии "Мустанг", | 1 | 62 | 62 |  | 0 |  | 0 | 1 | 62
3.1.3. | Лечебная физкультура |  |  | 175 |  | 0 |  | 62 |  | 113
3.1.3. | Беговая дорожка магнитная | 1 | 62 | 62 |  | 0 | 1 | 62 |  | 0
3.1.3. | Силовой центр "kettler" | 1 | 42 | 42 |  | 0 |  | 0 | 1 | 42
3.1.3. | Велотренажер "kettler", | 1 | 34 | 34 |  | 0 |  | 0 | 1 | 34
3.1.3. | Гребной тренажер "kettler kaalett" | 1 | 37 | 37 |  | 0 |  | 0 | 1 | 37
3.1.3. | [8 empty] | 0 | 0
4.1.18. | МУЗ городского округа Тольятти Детский санаторий «Лесной голосок» | 2 |  | 620 | 0 | 0 | 1 | 370 | 1 | 250
3.1.3. | Оториноларингология |  |  | 370 |  | 0 |  | 370 |  | 0
3.1.3. | ЛОР установка «Swingo» | 1 | 370 | 370 |  | 0 | 1 | 370 |  | 0
3.1.3. | Реабилитация |  |  | 250 |  | 0 |  | 0 |  | 250
3.1.3. | сухая углекислая ванна "Reabox" | 1 | 250 | 250 |  | 0 |  | 0 | 1 | 250
3.1.3. | [9 empty] | 0
4.1.19. | МУЗ «Дом ребенка специализированный (с органическим поражением центральной нервной системы с нарушением психики)» городского округа Тольятти | 2 |  | 82 | 0 | 0 | 2 | 82 | 0 | 0
3.1.3. | Лаборатория |  |  | 36 |  | 0 |  | 36 |  | 0
3.1.3. | Центрифуга лабораторная | 1 | 36 | 36 |  | 0 | 1 | 36 |  | 0
3.1.3. | Физиотерапия |  |  | 46 |  | 0 |  | 46 |  | 0
3.1.3. | Аппарат УВЧ терапии | 1 | 46 | 46 |  | 0 | 1 | 46 |  | 0
3.1.3. | [9 empty] | 0
4.1.20. | МУЗ «Детский психоневрологический санаторий «Бережок» | 12 |  | 438 | 0 | 0 | 7 | 321 | 5 | 117
3.1.3. | Физиотерапия |  |  | 438 |  | 0 |  | 321 |  | 117
3.1.3. | Ванна гидромассажная прямоугольная, с фронтальной панелью, 12 гидроджет: 6 по периметру, 6 для спины. Габариты: 1500 х 770 х 685 мм Росси - 1 (Россия) | 1 | 29 | 29 |  | 0 |  | 0 | 1 | 29
3.1.3. | Кафедра водолечебная с душами КВ - 3 (Россия) | 1 | 53 | 53 |  | 0 | 1 | 53 |  | 0
3.1.3. | Аппарат для УВЧ - терапии 2-режимный УВЧ - 80 - 04 (Росиия) | 1 | 28 | 28 |  | 0 | 1 | 28 |  | 0
3.1.3. | Аппарат для местной дарсонвализации стационарный Искра - 1 | 1 | 19 | 19 |  | 0 | 1 | 19 |  | 0
3.1.3. | Аппарат для лазерной терапии Узф А - 2К/2 (Россия) | 1 | 18 | 18 |  | 0 |  | 0 | 1 | 18
3.1.3. | Аппарат для лечения импульсными токами Амплипульс - 7 (Россия) | 1 | 25 | 25 |  | 0 |  | 0 | 1 | 25
3.1.3. | Аппарат для диадинамометрии и гальванизации Тонус - 1 ДТ - 50 - 3 (Россия) | 1 | 17 | 17 |  | 0 | 1 | 17 |  | 0
3.1.3. | Стерилизатор паровой ГК - 100 - 3М (Россия) | 1 | 160 | 160 |  | 0 | 1 | 160 |  | 0
3.1.3. | Гемоглобинометр Минигем - 540 (Россия) | 1 | 24 | 24 |  | 0 |  | 0 | 1 | 24
3.1.3. | Аппарат для электростимуляции Стимул - 1 (Россия) | 1 | 16 | 16 |  | 0 | 1 | 16 |  | 0
3.1.3. | Облучатель коротковолновой УФ-кварцевый Солнышко ОУФК - 01 (Россия) | 1 | 21 | 21 |  | 0 |  | 0 | 1 | 21
3.1.3. | Аппарат для лечения ультразвуком нервной системы и двигательного аппарата УЗТ1 - 07ф (Россия) | 1 | 28 | 28 |  | 0 | 1 | 28 |  | 0
3.1.3.
| Заместитель руководителя департамента мэрии городского округа Тольятти | [5 empty] | Е.К. Тореева |  | Е.К. Тореева
Исп. Даниленко С.С.
(8482) 63 72 48
| Заместитель руководителя департамента | [6 empty] | Е.К. Тореева
Даниленко (8482) 63 72 48
Расчет финансовых затрат на оснащение медицинским оборудованием
лечебно-профилактических учреждений г.о. Тольятти в 2011-2013 гг.
(тыс. руб.)

## тех.оборуд.
Таблица 5
Оснащение технологическим оборудованием
№ п.п. | Цель, задачи, наименование мероприятий | ГРБС Исполнитель; сроки исполнения | Финансовые затраты, тыс.руб. |  |  |  |  | Финансовые затраты, тыс.руб. |  |  |  |  | Финансовые затраты, тыс.руб. |  |  |  |  | Итого
|  |  | 2011 год |  |  |  |  | 2012 год |  |  |  |  | 2013 год
|  |  | Всего | бюджет |  |  | внебюдж. | Всего | бюджет |  |  | внебюдж. | Всего | бюджет |  |  | внебюдж.
|  |  |  | местный | областной | федеральный |  |  | местный | областной | федеральный |  |  | местный | областной | федеральный
Цель: Создание условий для реализации прав и потребностей граждан в получении доступной и качественной медицинской помощи, формирование здорового образа жизни
Задача 1: Укрепление и развитие материально-технической базы муниципальных учреждений здравоохранения
Мероприятия 1. Приведение материально-технической базы указанных учреждений здравоохранения (оснащение оборудованием, транспортом, проведение капитального ремонта) в соответствие с требованиями порядков оказания медицинской помощи.
5 | Оснащение технологическим оборудованием | Департамент здравоохранения мэрии г.о. Тольятти 2012-2013 гг. | [5 empty] | 118834 | 118834 |  |  |  | 94612 | 94612 |  |  |  | 213446
5.1. | МУЗ "Городская клиническая больница №1 г.Тольятти" | [6 empty] | 6010 | 6010 |  |  |  | 4000 | 4000 |  |  |  | 10010
| Приобретение, монтаж больничных лифтов | [6 empty] | 2000 | 2000 |  |  |  | 2000 | 2000 |  |  |  | 4000
| Приобретение, монтаж кислородного газификатора | [6 empty] | 2000 | 2000 | [8 empty] | 2000
| Приобретение, монтаж бойлера | [11 empty] | 2000 | 2000 |  |  |  | 2000
| Приобретение, монтаж автономных источников энергоснабжения | [6 empty] | 2010 | 2010 | [8 empty] | 2010
5.2. | МУЗ городского округа Тольятти "Городская больница №2 имени В.В.Баныкина" | [6 empty] | 10400 | 10400 |  |  |  | 0 | 0 |  |  |  | 10400
| Приобретение, монтаж грузового малого лифта | [6 empty] | 1500 | 1500
| Приобретение, монтаж автономных источников энергоснабжения | [6 empty] | 8900 | 8900 | [8 empty] | 8900
5.3. | МУЗ городского округа Тольятти Городская больница №4 | [6 empty] | 4010 | 4010 |  |  |  | 4200 | 4200 |  |  |  | 8210
| Приобретение, монтажбольничных лифтов | [6 empty] | 2000 | 2000 |  |  |  | 2000 | 2000 |  |  |  | 4000
| Приобретение, монтаж пассажирских лифтов | [11 empty] | 1500 | 1500 |  |  |  | 1500
| Приобретение, монтаж технологического оборудования для пищеблоков (холодильное оборудование, печи, котлы) | [11 empty] | 700 | 700 |  |  |  | 700
| Приобретение, монтаж автономных источников энергоснабжения | [6 empty] | 2010 | 2010 | [8 empty] | 2010
5.4. | МУЗ Клиническая больница №5 городского округа Тольятти | [6 empty] | 43574 | 43574 |  |  |  | 46312 | 46312 |  |  |  | 89886
| Приобретение, монтаж больничных лифтов | [6 empty] | 13200 | 13200 |  |  |  | 28600 | 28600 |  |  |  | 41800
| Приобретение, монтаж пассажирских лифтов | [6 empty] | 4500 | 4500 |  |  |  | 4500 | 4500 |  |  |  | 9000
| Приобретение, монтаж грузового большого лифта | [6 empty] | 9000 | 9000 |  |  |  | 6000 | 6000 |  |  |  | 15000
| Приобретение, монтаж технологического оборудования для пищеблоков (холодильное оборудование, печи, котлы) | [6 empty] | 100 | 100 |  |  |  | 212 | 212 |  |  |  | 312
| Приобретение, монтаж технологического оборудования для прачечных (стиральные машины, гладильные катки) | [6 empty] | 3000 | 3000 |  |  |  | 7000 | 7000 |  |  |  | 10000
| Приобретение, монтаж автономных источников энергоснабжения | [6 empty] | 13774 | 13774 | [8 empty] | 13774
5.5. | МУЗ городского округа Тольятти Городская детская больница №1 | [6 empty] | 8600 | 8600 |  |  |  | 5400 | 5400 |  |  |  | 14000
| Приобретение, монтаж больничных лифтов | [6 empty] | 2200 | 2200 | [8 empty] | 2200
| Приобретение, монтаж пассажирских лифтов | [11 empty] | 1500 | 1500 |  |  |  | 1500
| Приобретение, монтаж грузового малого лифта | [11 empty] | 800 | 800 |  |  |  | 800
| Приобретение, монтаж технологического оборудования для пищеблоков (холодильное оборудование, печи, котлы) | [6 empty] | 2400 | 2400 | [8 empty] | 2400
| Приобретение, монтаж технологического оборудования для прачечных (стиральные машины, гладильные катки) | [11 empty] | 3100 | 3100 |  |  |  | 3100
| Приобретение, монтаж автономных источников энергоснабжения | [6 empty] | 4000 | 4000 | [8 empty] | 4000
5.6. | МУЗ городского округа Тольятти "Городская инфекционная больница" | [6 empty] | 2140 | 2140 |  |  |  | 0 | 0 |  |  |  | 2140
| Приобретение, монтаж автономных источников энергоснабжения | [6 empty] | 2140 | 2140 | [8 empty] | 2140
5.7. | МЛПУ Поликлиника №1 городского округа Тольятти | [6 empty] | 1500 | 1500 |  |  |  | 1500 | 1500 |  |  |  | 3000
| Приобретение, монтаж пассажирских лифтов | [6 empty] | 1500 | 1500 |  |  |  | 1500 | 1500 |  |  |  | 3000
5.8. | МУЗ городского округа Тольятти "Городская поликлиника №2" | [6 empty] | 6000 | 6000 |  |  |  | 6000 | 6000 |  |  |  | 12000
| Приобретение, монтаж больничных лифтов | [6 empty] | 2200 | 2200 |  |  |  | 2200 | 2200 |  |  |  | 4400
| Приобретение, монтаж пассажирских лифтов | [6 empty] | 3000 | 3000 |  |  |  | 3000 | 3000 |  |  |  | 6000
| Приобретение, монтаж грузового малого лифта | [6 empty] | 800 | 800 |  |  |  | 800 | 800
5.9. | МУЗ городского округа Тольятти "Городская клиническая поликлиника №3" | [6 empty] | 3000 | 3000 |  |  |  | 6000 | 6000 |  |  |  | 9000
| Приобретение, монтаж пассажирских лифтов | [6 empty] | 3000 | 3000 |  |  |  | 6000 | 6000 |  |  |  | 9000
5.10. | МУЗ городского округа Тольятти "Городская поликлиника №4" | [6 empty] | 500 | 500 |  |  |  | 1500 | 1500 |  |  |  | 2000
| Приобретение, монтаж пассажирских лифтов | [11 empty] | 1500 | 1500 |  |  |  | 1500
| Приобретение и монтаж подъемников для маломобильных граждан | [6 empty] | 500 | 500 | [8 empty] | 500
5.11. | МУЗ городского округа Тольятти "Стоматологическая поликлиника №1" | [6 empty] | 1500 | 1500 |  |  |  | 1500 | 1500 |  |  |  | 3000
| Приобретение, монтаж пассажирских лифтов | [6 empty] | 1500 | 1500 |  |  |  | 1500 | 1500 |  |  |  | 3000
5.12. | МУЗ Детский санаторий "Алые паруса" | [6 empty] | 4500 | 4500 |  |  |  | 0 | 0 |  |  |  | 4500
| Приобретение, монтаж технологического оборудования для пищеблоков (100% замена оборудования) | [6 empty] | 3500 | 3500 | [8 empty] | 3500
| Приобретение, монтаж автономных источников энергоснабжения | [6 empty] | 1000 | 1000
5.13. | МУЗ Детский санаторий "Лесной голосок" | [6 empty] | 1000 | 1000
| Приобретение, монтаж автономных источников энергоснабжения | [6 empty] | 1000 | 1000
5.14. | МУЗ Детский психоневрологический санаторий "Дережок" | [6 empty] | 1000 | 1000
| Приобретение, монтаж автономных источников энергоснабжения | [6 empty] | 1000 | 1000
5.15. | МУЗ Дом ребенка | [6 empty] | 1000 | 1000
| Приобретение, монтаж автономных источников энергоснабжения | [6 empty] | 1000 | 1000
5.16. | МУЗ Городская станция скорой медицинской помощи | [6 empty] | 24100 | 24100 |  |  |  | 18200 | 18200
| Приобретение, монтаж автономных источников энергоснабжения | [6 empty] | 5900 | 5900
| Приобретение автомобилей скорой ГАЗ-32214 (20 скорых по цене 1600 тыс.руб.) | [6 empty] | 16000 | 16000 |  |  |  | 16000 | 16000
| Приобретение реанимобилей (2 реанимобиля по цене 2200тыс.руб.) | [6 empty] | 2200 | 2200 |  |  |  | 2200 | 2200
| Заместитель руководителя департамента | [9 empty] | Е.К. Тореева
Даниленко 637248

## кадры
Таблица 6
Повышение квалификации врачей, среднего медицинского персонала
№ п.п. | Цель, задачи, наименование мероприятий | ГРБС Исполнитель; сроки исполнения | Финансовые затраты, тыс.руб. |  |  |  |  | Финансовые затраты, тыс.руб. |  |  |  |  | Финансовые затраты, тыс.руб. |  |  |  |  | Итого
|  |  | 2011 год |  |  |  |  | 2012 год |  |  |  |  | 2013 год
|  |  | Всего | бюджет |  |  | внебюдж. | Всего | бюджет |  |  | внебюдж. | Всего | бюджет |  |  | внебюдж.
|  |  |  | местный | областной | федеральный |  |  | местный | областной | федеральный |  |  | местный | областной | федеральный
Цель: Создание условий для реализации прав и потребностей граждан в получении доступной и качественной медицинской помощи, формирование здорового образа жизни
Задача 2: Укрепление кадрового потенциала
6 | Повышение квалификации врачей, среднего медицинского персонала | Департамент здравоохранения мэрии г.о. Тольятти, 2011-2013 гг. | 10715 | 10715 |  |  |  | 11061 | 11061 |  |  |  | 11267 | 11267 |  |  |  | 33043
6.1. | врачи - стоимость обучения 12400 руб. (2011 г. - 566 чел., 2012г. - 585 чел., 2013 г. - 594 чел.) |  | 7022 | 7022 |  |  |  | 7254 | 7254 |  |  |  | 7366 | 7366 |  |  |  | 21642
6.2. | средний медицинский персонал - стоимость обучения 5215 руб. (2011г. - 708 чел., 2012 г. - 730 чел., 2013 г. - 748 чел.) |  | 3693 | 3693 |  |  |  | 3807 | 3807 |  |  |  | 3901 | 3901 |  |  |  | 11401
| Заместитель руководителя департамента | [13 empty] | Е.К. Тореева
Даниленко 637248

## информатиз.
Таблица 7
Информатизация здравоохранения
| Цель, задачи, наименование мероприятий | ГРБС Исполнитель; сроки исполнения | Финансовые затраты, тыс.руб. |  |  |  |  | Финансовые затраты, тыс.руб. |  |  |  |  | Финансовые затраты, тыс.руб. |  |  |  |  | Итого
|  |  | 2011 год |  |  |  |  | 2012 год |  |  |  |  | 2013 год
|  |  | Всего | бюджет |  |  | внебюдж. | Всего | бюджет |  |  | внебюдж. | Всего | бюджет |  |  | внебюдж.
|  |  |  | местный | областной | федеральный |  |  | местный | областной | федеральный |  |  | местный | областной | федеральный
Цель: Создание условий для реализации прав и потребностей граждан в получении доступной и качественной медицинской помощи, формирование здорового образа жизни
Задача 3: Совершенствование системы управления здравоохранением городского округа Тольятти
7 | Персонифицированный учет оказанных медицинских услуг, возможность ведения электронной медицинской карты гражданина, запись к врачу в электронном виде, обмен телемедицинскими данными, а также внедрение систем электронного документооборота | Департамент здравоохранения мэрии г.о. Тольятти 2012-2013 гг. | 285 | 285 |  |  |  | 11138.8 | 11138.8 |  |  |  | 26961 | 26961 |  |  |  | 38384.8
7.1. | Департамент здравоохранения мэрии г.о. Тольятти | [6 empty] | 988 | 988 |  |  |  | 2470 | 2470 |  |  |  | 3458
7.2. | МУЗ городского округа Тольятти Городская станция скорой медицинской помощи. | [6 empty] | 140 | 140 |  |  |  | 350 | 350 |  |  |  | 490
7.3. | МУЗ «Детский психоневрологический санаторий «Бережок» | [6 empty] | 120 | 120 |  |  |  | 300 | 300 |  |  |  | 420
7.4. | МУЗ городского округа Тольятти «Детский санаторий «Алые паруса» | [6 empty] | 120 | 120 |  |  |  | 300 | 300 |  |  |  | 420
7.5. | МУЗ городского округа Тольятти Детский санаторий «Лесной голосок» | [6 empty] | 120 | 120 |  |  |  | 300 | 300 |  |  |  | 420
7.6. | МУЗ городского округа Тольятти Городской Центр медицинской профилактики | [6 empty] | 120 | 120 |  |  |  | 300 | 300 |  |  |  | 420
7.7. | МУЗ «Городская детская больница № 1» |  | 20 | 20 |  |  |  | 612 | 612 |  |  |  | 1470 | 1470 |  |  |  | 2082
7.8. | МУЗ «Городская больница № 2 имени В.В. Баныкина» |  | 33 | 33 |  |  |  | 686 | 686 |  |  |  | 1570 | 1570 |  |  |  | 2256
7.9. | МУЗ «Городская клиническая больница № 1 г. Тольятти» |  | 25 | 25 |  |  |  | 551 | 551 |  |  |  | 1294 | 1294 |  |  |  | 1845
7.10. | МУЗ Городского округа Тольятти Городская больница № 4 |  | 19 | 19 |  |  |  | 821 | 821 |  |  |  | 1980 | 1980 |  |  |  | 2801
7.11. | МУЗ «Городская клиническая больница № 5 «МедВАЗ» г. Тольятти» |  | 66 | 66 |  |  |  | 1443 | 1443 |  |  |  | 3400 | 3400 |  |  |  | 4843
7.12. | МЛПУ «Поликлиника № 1» |  | 20 | 20 |  |  |  | 625 | 625 |  |  |  | 1520 | 1520 |  |  |  | 2145
7.13. | МУЗ «Городская клиническая поликлиника № 3» |  | 31 | 31 |  |  |  | 1020.4 | 1020.4 |  |  |  | 2451 | 2451 |  |  |  | 3471.4
7.14. | МУЗ «Центр восстановительной медицины и реабилитации «Ариадна» |  | 4 | 4 |  |  |  | 83 | 83 |  |  |  | 200 | 200 |  |  |  | 283
7.15. | МУЗ городского округа Тольятти Стоматологическая поликлиника № 1 | [6 empty] | 537.2 | 537.2 |  |  |  | 1343 | 1343 |  |  |  | 1880.2
7.16. | МУЗ «Дом ребенка специализированный (с органическим поражением центральной нервной системы с нарушением психики)» | [6 empty] | 83.6 | 83.6 |  |  |  | 209 | 209 |  |  |  | 292.6
7.17. | МУЗ городского округа Тольятти Городской врачебно-физкультурный диспансер | [6 empty] | 83.6 | 83.6 |  |  |  | 209 | 209 |  |  |  | 292.6
7.18. | МУЗ «Городская инфекционная больница» г. Тольятти |  | 16 | 16 |  |  |  | 323 | 323 |  |  |  | 780 | 780 |  |  |  | 1103
7.19. | МУЗ «Стоматологическая поликлиника № 2» | [6 empty] | 755.2 | 755.2 |  |  |  | 1888 | 1888 |  |  |  | 2643.2
7.20. | МУЗ городского округа Тольятти «Стоматологическая поликлиника № 3» | [6 empty] | 670.8 | 670.8 |  |  |  | 1677 | 1677 |  |  |  | 2347.8
7.21. | МУЗ «Городская поликлиника № 2» |  | 24 | 24 |  |  |  | 649 | 649 |  |  |  | 1570 | 1570 |  |  |  | 2219
7.22. | МУЗ «Городская поликлиника № 4» |  | 27 | 27 |  |  |  | 587 | 587 |  |  |  | 1380 | 1380 |  |  |  | 1967
| Заместитель руководителя департамента | [13 empty] | Е.К. Тореева
Даниленко 637248

## тромболизис
таблица 8
Стоимость тромболизиса по ЛПУ г.о. Тольятти по МУЗ городского округа Тольятти Городская станция скорой медицинской помощи на 2012-2013гг.
№ п.п. | Наименование препарата | Цена за упаковку рублей | Количество упаковок на 1 год | Количество упаковок на 2 года, | Стоимость тромболизиса на год, рублей | Стоимость тромболизиса на 2 года рублей
8.1. | Пуролаза (проурокиназа) | 9000 | 30 | 60 | 270000 | 540000
8.2. | Актилизе (альтеплаза) | 22000 | 20 | 40 | 440000 | 880000
8.3. | Метализе (тенектоплаза) | 82000 | 25 | 50 | 2050000 | 4100000
| ИТОГО |  |  |  | 2760000 | 5520000
| Заместитель руководителя департамента |  |  |  |  | Н.Н.Голев
Митрошина Л. А. 281126

## коронар
таблица 9
Стоимость лечения острого коронарного синдрома с проведением стентирования
МУЗ городского округа Тольятти Городская больница №2 имени В.В.Баныкина, на 2012-2013гг. ул.Баныкина, 8
№ п.п. | Наименование мероприятий | ед. изм. | стоимость 1 госпитализации рублей | количество госпитализаций в год | Стоимость лечения на год, тыс. рублей | Стоимость лечения на 2 года тыс. рублей
9 | Лечение острого коронарного синдрома с проведением стентирования | число госпитализаций | 145378 | 50 | 7268.9 | 14537.8
| Заместитель руководителя департамента |  |  |  |  | Н.Н. Голев
Митрошина Л. А. 281126